## junho 2005
TABELA MENSAL DE PREÇOS UNITÁRIOS
SERVIÇOS DE CONSTRUÇÃO
JUNHO/2005
APRESENTAÇÃO
A presente tabela de preços foi elaborada de acordo com o “CADERNO DE ENCARGOS DA SUDECAP”, documento técnico integrante de todos os Editais e Contratos da PBH, onde constam especificações e normas de medições e pagamentos de cada serviço, referentes a projetos e obras, conforme decreto 10.710 de junho de 2001.
Na composição dos preços unitários dos serviços, foram considerados apenas os custos diretos. Toda a mão de obra indireta (encarregados, sub-encarregados, feitores, vigias, apontadores, greidistas, topógrafos, etc.) e demais custos indiretos não previstos na planilha específica de orçamento de cada obra, serão computados e incluídos no cálculo do BDI (Bonificação e Despesas Indiretas).
Foram considerados encargos sociais de 120 % para a mão de obra direta, conforme tabela (2).
Para elaboração da tabela os insumos foram coletados no mercado nas condições normais de aquisição.
Departamento de Orçamento de Empreendimentos – DPOE-SD
Diretoria de Edificações – SUDECAP
CODIGO | DESCRICAO | UNIDADE | PRECO
01.00.00 | INSTALAÇAO DA OBRA
01.01.00 | ESCRITORIO DE OBRA
01.01.07 | ESCRITORIO DA FISCALIZAÇAO TIPO I | UN | 2209.11
01.01.09 | ESCRITORIO DE FISCALIZAÇAO TIPO II | UN | 2689.46
01.01.11 | ESCRITORIO DE EMPREITEIRA TIPO I | UN | 2209.11
01.01.12 | ESCRITORIO DA EMPREITEIRA TIPO II | UN | 2689.46
01.02.00 | BARRACAO DE OBRA
01.02.06 | VESTIARIO TIPO I | UN | 1805.05
01.02.07 | VESTIARIO TIPO II | UN | 3604.25
01.02.08 | VESTIARIO TIPO III | UN | 4788.59
01.02.11 | AREA COBERTA EM TELHA ONDULADA DE FIBROCIMENTO 4MM | M2 | 18.24
01.02.12 | DEPOSITO E FERRAMENTARIA TIPO I | UN | 1306.81
01.02.13 | DEPOSITO E FERRAMENTARIA TIPO II | UN | 1984.23
01.02.14 | DEPOSITO E FERRAMENTARIA TIPO III | UN | 2648.61
01.02.15 | DEPOSITO DE MATERIAIS ENSACADOS | UN | 1079.57
01.02.20 | INSTALAÇAO SANITARIA TIPO I | UN | 1951.28
01.02.21 | INSTALAÇAO SANITARIA TIPO II | UN | 2477.56
01.02.22 | INSTALAÇAO SANITARIA TIPO III | UN | 3425.3
01.02.25 | REFEITORIO TIPO I | UN | 1361.19
01.02.26 | REFEITORIO TIPO II | UN | 1721.96
01.03.00 | PLACA DE OBRA AFIXADA COM PEÇAS DE MADEIRA 8X12CM
01.03.01 | 3,00 M X 2,00 M - PADRAO SUDECAP | UN | 400.75
01.03.02 | PLACA DE OBRA PADRAO SUDECAP | M2 | 68.43
01.04.00 | TAPUME PADRAO SUDECAP (TIPO I, II E III)
01.04.01 | COMPENSADO 10MM FIXAÇAO ENTERRADA COM INFORME PBH | M | 42.49
01.04.02 | COMPENSADO 10MM FIXAÇAO ENTERRADA SEM INFORME PBH | M | 28.85
01.04.03 | COMPENSADO 10MM COM BASE DE CONCRETO C/INFORME PBH | M | 43.92
01.04.04 | COMPENSADO 10MM COM BASE DE CONCRETO S/INFORME PBH | M | 30.28
01.04.06 | DE TELA GALVANIZADA #2" FIO 14 C/FIXAÇAO ENTERRADA | M | 16.82
01.04.07 | DE TELA GALVANIZADA #2" FIO 14 C/BASE DE CONCRETO | M | 17.64
01.04.09 | TELA-TAPUME DE POLIPROPILENO H= 1,20 M | M | 5.68
01.04.10 | PROTEÇAO COM FITA ZEBRADA AMARELA L=7CM E PEÇA 7X7 | M | 2.04
01.04.20 | REMANEJAMENTO DE TAPUME | M | 2.09
01.05.00 | CERCA PADRAO SUDECAP
01.05.05 | TIPO 1-PECA 8X8 CADA 2,00M E 5 FIOS ARAME FARPADO | M | 5.51
01.06.00 | INSTALAÇAO PROVISORIA - CONCESSIONARIA
01.06.01 | PADRAO CEMIG - TRIFASICO ATE 30 KVA | UN | 210.54
01.06.05 | PADRAO COPASA - CAIXA E HIDROMETRO D= 3/4" | UN | 93.76
01.07.00 | FOSSA E SUMIDOURO
01.07.02 | FOSSA SEPTICA E SUMIDOURO DN=1,20M H=4,00M | UN | 1371.13
01.08.00 | REDE INTERNA E PROVISORIA DE AGUA E ESGOTO
01.08.01 | TUBO PVC D= 100 MM | M | 7.96
01.08.03 | TUBO PVC D= 200 MM | M | 27.84
01.08.05 | TUBO CERAMICO D= 100 MM | M | 4.8
01.08.06 | TUBO CERAMICO D= 150 MM | M | 7.27
01.08.07 | TUBO CERAMICO D= 200 MM | M | 15.96
01.08.08 | TUBO CERAMICO D= 250 MM | M | 26.65
01.08.09 | TUBO CERAMICO D= 300 MM | M | 35.69
01.08.20 | TUBO PVC AGUA SOLDA E CONEXOES D=20MM (1/2") | M | 1.49
01.08.21 | TUBO PVC AGUA SOLDA E CONEXOES D=25MM (3/4") | M | 1.76
01.17.00 | LOCAÇAO DE OBRA
01.17.01 | GABARITO | M | 7.03
02.00.00 | DEMOLIÇOES E REMOÇOES
02.01.00 | REMOÇAO DE TELHA INCLUSIVE EMPILHAMENTO
02.01.01 | METALICA OU PVC | M2 | 1.18
02.01.03 | TIPO CALHA DE FIBROCIMENTO | M2 | 2.82
02.01.05 | ONDULADA DE FIBROCIMENTO | M2 | 2.36
02.01.07 | CERAMICA COLONIAL OU FRANCESA | M2 | 2.82
02.02.00 | REMOÇAO DE CALHA, RUFO E CONDUTOR,INCL.AFASTAMENTO
02.02.01 | DE CALHA GALVANIZADA OU PVC | M | 1.41
02.02.05 | DE RUFO DE CHAPA GALVANIZADA | M | 0.94
02.02.10 | DE CONDUTOR DE CHAPA GALVANIZADA OU PVC | M | 0.94
02.03.00 | REMOÇAO DE ENGRADAMENTO DE TELHADO INCL.EMPILHAM.
02.03.01 | DE TELHA METALICA OU PVC | M2 | 1.58
02.03.03 | DE TELHA TIPO CALHA DE FIBROCIMENTO | M2 | 0.8
02.03.05 | DE TELHA ONDULADA DE FIBROCIMENTO | M2 | 1.58
02.03.07 | DE TELHA CERAMICA, COLONIAL OU FRANCESA | M2 | 2.23
02.04.00 | REMOÇAO DE FORRO INCLUSIVE EMPILHAMENTO
02.04.01 | DE PLACAS INCLUSIVE BARROTEAMENTO | M2 | 4
02.04.02 | DE PLACAS EXCLUSIVE BARROTEAMENTO | M2 | 2
02.04.10 | DE GESSO | M2 | 3
02.06.00 | REMOÇAO DE ESQUADRIA DE MADEIRA INCL. EMPILHAMENTO
02.06.01 | DE PORTA OU JANELA INCLUSIVE MARCO E ALIZAR | M2 | 2.82
02.06.02 | DE FOLHA DE PORTA OU JANELA | M2 | 1.41
02.06.03 | DE MARCO E ALIZAR | UN | 2.41
02.06.04 | DE MARCO | UN | 1.71
02.06.05 | DE ALISAR | CJ | 0.71
02.07.00 | REMOÇAO DE ESQUADRIA METALICA
02.07.01 | DE PORTA OU JANELA | M2 | 3.54
02.09.00 | DEMOLIÇAO DE REVESTIMENTO INCLUSIVE AFASTAMENTO
02.09.01 | DE REBOCO | M2 | 3.29
02.09.03 | CERAMICO, AZULEJO OU LADRILHO HIDRAULICO | M2 | 4.23
02.09.05 | DE PEDRA (MARMORE, GRANITO, ARDOSIA, SAO TOME,ETC) | M2 | 4.7
02.09.06 | DE FORMICA | M2 | 1.41
02.09.07 | DE PEDRA ALMOFADADA | M2 | 10.01
02.10.00 | DEMOLIÇAO DE PISO INCLUSIVE AFASTAMENTO
02.10.01 | CIMENTADO OU CONTRAPISO DE ARGAMASSA | M2 | 3.88
02.10.03 | CERAMICO OU LADRILHO HIDRAULICO | M2 | 3.29
02.10.05 | DE PEDRA (MARMORE, GRANITO, ARDOSIA, SAO TOME,ETC) | M2 | 6.11
02.10.07 | VINILICO | M2 | 1.64
02.10.08 | DE MARMORITE | M2 | 3.88
02.10.09 | DE TACO DE MADEIRA | M2 | 6.47
02.11.00 | DEMOLIÇAO DE PASSEIO E PAVIMENTO
02.11.01 | PASSEIO OU LAJE DE CONCRETO MANUALMENTE | M2 | 5.64
02.11.02 | PASSEIO OU LAJE DE CONCRETO C/ EQUIP. PNEUMATICO | M2 | 4.32
02.11.03 | CALÇADA PORTUGUESA | M2 | 1.33
02.11.05 | MANUAL DE ALVENARIA POLIEDRICA | M2 | 1.64
02.11.07 | DE REVESTIMENTO ASFALTICO COM EQUIP. PNEUMATICO | M2 | 4.32
02.13.00 | DEMOLIÇAO DE CONCRETO INCLUSIVE AFASTAMENTO
02.13.01 | SIMPLES - MANUAL | M3 | 58.17
02.13.02 | ARMADO - MANUAL | M3 | 79.9
02.14.00 | DEMOLIÇAO, DE ALVENARIA INCLUSIVE AFASTAMENTO
02.14.01 | DE ALVENARIA DE TIJOLOS E BLOCOS | M3 | 26.45
02.15.00 | REMOÇAO DE MEIO-FIO
02.15.01 | PREMOLDADO DE CONCRETO | M | 2.06
02.15.02 | DE PEDRA (GNAISSE, BASALTO ETC.) | M | 6.17
02.16.00 | DEMOLIÇAO, REMOÇAO E CARGA MECANICA
02.16.01 | DE CONSTRUÇOES DE ALVENARIA | M2 | 2.61
02.16.04 | DE GABIAO | M3 | 6.95
02.19.00 | DEMOLIÇAO DE DIVISORIA INCLUSIVE AFASTAMENTO
02.19.01 | DE PEDRA (MARMORE, ARDORSIA OU MARMORITE) | M2 | 10.01
02.19.03 | DE MADEIRA | M2 | 3.65
02.19.05 | DE ELEMEMTOS VAZADOS (COBOGO, ETC) | M2 | 1.85
02.19.06 | DE LAMINADO | M2 | 0.25
02.20.00 | REMOÇAO DE QUADROS
02.20.01 | NEGRO | M2 | 4.7
02.21.00 | REMOÇAO DE PEÇAS DIVERSAS
02.21.01 | LOUÇAS | UN | 15.02
02.21.02 | FERRAGENS (DOBRADIÇAS, FECHADURAS, MAÇANETAS) | UN | 3.03
02.21.03 | METAIS COMUNS(CONDUITE,SIFAO, REGISTRO, TORNEIRA) | UN | 3.24
02.21.04 | METAIS ESPECIAIS(VALVULA DE DESCARGA, CAIXA SILEN) | UN | 3.56
02.21.05 | REMOÇAO DE LUMINARIA FLUORESCENTE | UN | 0.87
02.21.06 | REMOÇAO DE LUMNARIA INCANDESCENTE | UN | 0.22
02.21.20 | REMOÇAO DE PADRAO CEMIG | UN | 20.02
02.21.21 | REMOÇAO DE PADRAO COPASA | UN | 15.02
02.21.22 | REMOÇAO DE INTERFONE | UN | 1.88
02.22.00 | REMOÇAO DE BANCADA
02.22.01 | DE PEDRA(MARMORE,GRANITO,ARDOSIA,MARMORITE, ETC) | M2 | 10.01
02.23.00 | REMOÇAO DE CERCA E ALAMBRADO
02.23.01 | CERCA DE ARAME | M | 2.68
02.23.03 | ALAMBRADO | M2 | 3.54
02.26.00 | TRANSPORTE DE MATERIAL DEMOLIDO EM CARRINHO DE MAO
02.26.01 | DMT <= 50,0 M | M3 | 6.17
02.26.02 | 50,0 M < DMT <= 100,0 M | M3 | 8.22
02.27.00 | CARGA DE MATERIAL DEMOLIDO SOBRE CAMINHAO
02.27.01 | MANUAL | M3 | 5.18
02.27.02 | MECANICA | M3 | 0.92
02.28.00 | TRANSPORTE DE MATERIAL DEMOLIDO EM CAMINHAO
02.28.01 | DMT <= 1 KM | M3 | 1.02
02.28.02 | 1 KM < DMT <= 2 KM | M3 | 1.88
02.28.03 | 2 KM < DMT <= 5 KM | M3KM | 0.86
02.28.04 | DMT > 5 KM | M3KM | 0.5
02.30.00 | LIMPEZA DO PAVIMENTO
02.30.01 | CAPINA E VARRIÇAO DE PAVIMENTO EM ALVEN.POLIEDRICA | M2 | 0.69
02.31.00 | TRANSPORTE DE MATERIAL DEMOLIDO EM CAÇAMBA
03.00.00 | TRABALHOS EM TERRA
03.01.00 | DESMATAMENTO, DESTOCAMENTO E LIMPEZA DO TERRENO
03.01.01 | CAPINA MANUAL DE TERRENO | M2 | 0.9
03.01.02 | DESMATAMENTO,DESTOC.E LIMPEZA,INCL.TRANSP. ATE 50M | M2 | 0.26
03.01.03 | DESMATAMENTO,DESTOCAMENTO E LIMPEZA,EXCL.TRANSPORT | M2 | 0.23
03.01.05 | ROÇAMENTO COM ROÇADEIRA MECANICA | M2 | 0.12
03.01.07 | DESTOCAMENTO, DESPRAGUEJAMENTO MANUAL DE VEGETAÇAO | M2 | 0.45
03.03.00 | ESCAVAÇAO MECANICA INCLUSIVE TRANSPORTE ATE 50 M
03.03.01 | EM MATERIAL DE 1ª CATEGORIA | M3 | 1.95
03.03.02 | EM MATERIAL DE 2ª CATEGORIA | M3 | 2.81
03.05.00 | ESCAVAÇAO E CARGA MECANIZADA
03.05.01 | EM MATERIAL DE 1ª CATEGORIA | M3 | 2.41
03.05.02 | EM MATERIAL DE 2ª CATEGORIA | M3 | 3.25
03.07.00 | ESCAVAÇAO E CARGA EM MATERIAL DE 3ª CATEGORIA
03.07.01 | COM UTILIZAÇAO DE EXPLOSIVOS | M3 | 16.36
03.07.02 | COM UTILIZAÇAO DE EQUIPAMENTO A AR COMPRIMIDO | M3 | 39.76
03.12.00 | CARGA DE MATERIAL DE QQUER NATUREZA SOBRE CAMINHAO
03.12.01 | MANUAL | M3 | 5.18
03.12.03 | MECANICA | M3 | 0.9
03.13.00 | TRANSPORTE DE MATERIAL DE QUALQUER NATUREZA
03.13.01 | DMT <= 1 KM | M3 | 1.02
03.13.02 | 1 KM < DMT <= 2 KM | M3 | 1.88
03.13.03 | 2 KM < DMT <= 5 KM | M3KM | 0.86
03.13.04 | DMT > 5 KM | M3KM | 0.5
03.15.00 | ATERRO COMPACTADO
03.15.01 | COM ROLO VIBRATORIO | M3 | 1.55
03.15.02 | COM PLACA VIBRATORIA | M3 | 6.49
03.15.03 | MANUAL, COM SOQUETE | M3 | 12.33
03.17.00 | ESCAVAÇAO MANUAL DE VALAS
03.17.01 | H <= 1,5 M | M3 | 12.33
03.17.02 | 1,5 M < H <= 3,0 M | M3 | 16.44
03.17.03 | 3,0 M < H <= 5,0 M | M3 | 20.55
03.18.00 | ESCAVAÇAO MECANICA DE VALAS COM DESCARGA LATERAL
03.18.01 | H <= 1.5 M | M3 | 2.32
03.18.02 | 1.5 M < H <= 3.0 M | M3 | 2.95
03.18.03 | 3.0 M < H <= 5.0 M | M3 | 3.45
03.18.04 | H > 5,0 M | M3 | 3.69
03.19.00 | ESCAVAÇAO MECANICA DE VALAS COM DESC. S/ CAMINHOES
03.19.01 | H <= 1.5 M | M3 | 2.9
03.19.02 | 1.5 M < H <= 3.0M | M3 | 3.62
03.19.03 | 3.0 M < H <= 5.0M | M3 | 4.32
03.19.04 | H > 5,0 M | M3 | 4.55
03.20.00 | ESCAVAÇAO EM SOLO MOLE
03.20.01 | MECANICA COM DESCARGA DIRETA SOBRE CAMINHAO | M3 | 3.24
03.21.00 | ESCAVAÇAO E CARGA DE VALA EM MATERIAL 3ª CATEGORIA
03.21.01 | COM UTILIZAÇAO DE EXPLOSIVO | M3 | 59.26
03.21.02 | COM UTILIZAÇAO DE EQUIPAMENTO A AR COMPRIMIDO | M3 | 79.97
03.22.00 | REATERRO DE VALA
03.22.01 | MANUAL | M3 | 12.33
03.22.02 | COMPACTADO COM EQUIP. PLACA VIBRATORIA OU SIMILAR | M3 | 6.7
03.23.00 | REGULARIZAÇAO E COMPACTAÇAO DE TERRENO
03.23.01 | MANUAL, COM SOQUETE | M2 | 1.36
03.23.03 | COM PLACA VIBRATORIA | M2 | 1.35
03.23.05 | COM ROLO VIBRATORIO | M2 | 0.82
03.24.00 | TRANSPORTE DE MATERIAL DEMOLIDO EM CARRINHO DE MAO
03.24.01 | DMT <= 50,00 M | M3 | 6.17
03.24.02 | 50,00 < DMT <= 100,00 M | M3 | 8.22
04.00.00 | FUNDAÇOES
04.01.00 | TUBULAO A CEU ABERTO
04.01.01 | ESCAVAÇAO MANUAL DE TUBULAO A CEU ABERTO | M3 | 50.05
04.01.03 | ESCAVAÇAO E CONCRETO 1:4:8 COM 30% PEDRA DE MAO | M3 | 158.15
04.01.05 | ESCAVAÇAO E CONCRETO 1:3:6 COM 30% PEDRA DE MAO | M3 | 164.51
04.03.00 | ESTACA BROCA PERFURADA A TRADO MANUAL
04.03.01 | PERFURAÇAO DE ESTACA TRADO D= 15 CM | M | 4.93
04.03.02 | PERFURAÇAO DE ESTACA TRADO D= 20 CM | M | 6.17
04.03.03 | PERFURAÇAO DE ESTACA TRADO D= 25 CM | M | 8.22
04.03.04 | PERFURAÇAO DE ESTACA TRADO D= 30 CM | M | 10.28
04.03.11 | PERFURAÇAO E CONCRETO 1:3:6 D= 15 CM | M | 9.04
04.03.12 | PERFURAÇAO E CONCRETO 1:3:6 D= 20 CM | M | 12.11
04.03.13 | PERFURAÇAO E CONCRETO 1:3:6 D= 25 CM | M | 16.69
04.03.14 | PERFURAÇAO E CONCRETO 1:3:6 D= 30 CM | M | 21.85
04.03.21 | PERFURAÇAO E BRITA 2 CALCAREA D= 15 CM | M | 5.77
04.03.22 | PERFURAÇAO E BRITA 2 CALCAREA D= 20 CM | M | 7.74
04.03.23 | PERFURAÇAO E BRITA 2 CALCAREA D= 25 CM | M | 10.63
04.03.24 | PERFURAÇAO E BRITA 2 CALCAREA D= 30 CM | M | 13.63
04.04.00 | ESTACA BROCA PERFURADA A TRADO MECANIZADO
04.04.01 | MOBILIZAÇAO E DESMOBILIZAÇAO DE EQUIPAMENTO | VB | 600
04.04.02 | PERFURAÇAO D= 30 CM | M | 8
04.04.03 | PERFURAÇAO D= 35 CM | M | 8
04.04.04 | PERFURAÇAO D= 40 CM | M | 9.5
04.04.05 | PERFURAÇAO D= 45 CM | M | 9.5
04.04.06 | PERFURAÇAO D= 50 CM | M | 11
04.05.00 | ESTACA STRAUSS - ESCAVAÇAO, ARMAÇAO E CONCRETAGEM
04.05.01 | MOBILIZAÇAO E DESMOBILIZAÇAO DE EQUIPAMENTO | VB | 1500
04.05.05 | D= 250 MM | M | 33.35
04.05.06 | D= 320 MM | M | 38.9
04.05.07 | D= 420 MM | M | 55.22
04.05.08 | D= 520 MM | M | 74.06
04.07.00 | ESTACA TRILHO, CRAVADA (METALICA)
04.07.01 | MOBILIZAÇAO E DESMOBILIZAÇAO DE EQUIPAMENTO | VB | 2000
04.07.05 | TRILHO TR-25 SIMPLES | M | 81.62
04.07.06 | TRILHO TR-32 SIMPLES | M | 98.53
04.07.07 | TRILHO TR-37 SIMPLES | M | 110.6
04.07.08 | TRILHO TR-45 SIMPLES | M | 129.35
04.07.15 | TRILHO TR-25 DUPLO | M | 163.11
04.07.16 | TRILHO TR-32 DUPLO | M | 196.46
04.07.17 | TRILHO TR-37 DUPLO | M | 221.07
04.07.18 | TRILHO TR-45 DUPLO | M | 259.71
04.08.00 | ESTACA PRE-MOLDADA DE CONCRETO ARMADO, CRAVADA
04.08.01 | MOBILIZAÇAO E DESMOBILIZAÇAO DE EQUIPAMENTO | VB | 2500
04.08.05 | CILINDRICA D= 18 CM, 35 T | M | 51.72
04.08.06 | CILINDRICA D= 23 CM, 55 T | M | 69.97
04.08.08 | CILINDRICA D= 26 CM, 70 T | M | 85.67
04.08.10 | CILINDRICA D= 33 CM, 90 T | M | 100.7
04.08.12 | CILINDRICA D= 38 CM, 105 T | M | 114.59
04.08.14 | CILINDRICA D= 42 CM, 125 T | M | 126.27
04.08.16 | CILINDRICA D= 50 CM, 160 T | M | 181.02
04.08.20 | QUADRADA 15 X 15 CM, 25 T | M | 40.21
04.08.22 | QUADRADA 17 X 17 CM, 35 T | M | 46.15
04.08.24 | QUADRADA 20 X 20 CM, 50 T | M | 53.19
04.08.26 | QUADRADA 21,5 X 21,5 CM, 60 T | M | 61.88
04.08.28 | QUADRADA 23 X 23 CM, 70 T | M | 75.08
04.08.30 | QUADRADA 25,5 X 25,5 CM, 85 T | M | 87.29
04.08.32 | QUADRADA 28 X 28 CM, 105 T | M | 103.39
04.08.34 | QUADRADA 33 X 33 CM, 130 T | M | 140.21
04.08.40 | HEXAGONAL D= 17 CM, 25 T | M | 44.9
04.08.42 | HEXAGONAL D= 20 CM, 35 T | M | 51.84
04.08.44 | HEXAGONAL D= 24 CM, 45 T | M | 61.73
04.11.00 | ESTACA FRANKI - CRAVAÇAO, ARMAÇAO E CONCRETAGEM
04.11.01 | MOBILIZAÇAO E DESMOBILIZAÇAO DE EQUIPAMENTO | VB | 6750
04.11.05 | D= 350 MM, 55 T | M | 91.79
04.11.06 | D= 400 MM, 70 T | M | 112.09
04.11.07 | D= 450 MM, 90 T | M | 143.23
04.11.09 | D= 600 MM, 170 T | M | 168.26
04.13.00 | FORMA, ESCORAMENTO E DESFORMA EM FUNDAÇAO
04.13.04 | DE TABUA DE MADEIRA DE LEI | M2 | 19.8
04.13.14 | DE COMPENSADO RESINADO ESPESSURA MINIMA >= 12MM | M2 | 19.01
04.15.00 | ARMAÇAO INCL. CORTE, DOBRA E COLOCAÇAO EM FUNDAÇAO
04.15.01 | AÇO CA-50 D <= 12,5 MM | KG | 3.86
04.15.03 | AÇO CA-50 D > 12,5 MM | KG | 3.72
04.15.05 | AÇO CA-60 | KG | 4.47
04.15.07 | AÇO CA-50/60 | KG | 3.98
04.17.00 | CONCRETO CIMENTO/CASCALHO LANÇADO EM FUNDAÇAO
04.17.02 | 1:6 | M3 | 142.77
04.17.04 | 1:8 | M3 | 122.11
04.17.06 | 1:10 | M3 | 115.51
04.19.00 | CONCRETO CICLOPICO LANÇADO EM FUNDAÇAO E ARRIMO
04.19.01 | 1:4:8 COM 25% DE PEDRA DE MAO | M3 | 112.91
04.19.03 | 1:4:8 COM 30% DE PEDRA DE MAO | M3 | 109.33
04.19.05 | 1:4:8 COM 40% DE PEDRA DE MAO | M3 | 101.77
04.19.11 | 1:3:6 COM 25% DE PEDRA DE MAO | M3 | 119.72
04.19.13 | 1:3:6 COM 30% DE PEDRA DE MAO | M3 | 115.69
04.19.15 | 1:3:6 COM 40% DE PEDRA DE MAO | M3 | 107.22
04.21.00 | CONCRETO CONVENCIONAL B1,B2 LANÇADO EM FUNDAÇAO
04.21.01 | 1:4:8 BRITA CALCAREA | M3 | 131.63
04.21.03 | 1:3:6 BRITA CALCAREA | M3 | 140.71
04.21.05 | 1:3:5 BRITA CALCAREA | M3 | 146.24
04.21.09 | FCK >= 9.0 MPa, BRITA CALCAREA | M3 | 150.24
04.21.10 | FCK >= 10.0 MPA, BRITA CALCAREA | M3 | 153.01
04.21.13 | FCK >= 13.5 MPa, BRITA CALCAREA | M3 | 163.68
04.21.15 | FCK >= 15.0 MPa, BRITA CALCAREA | M3 | 168.92
04.21.18 | FCK >= 18.0 MPa, BRITA CALCAREA | M3 | 173.93
04.21.20 | FCK >= 20.0 MPa, BRITA CALCAREA | M3 | 178.17
04.21.25 | FCK >= 25.0 MPa, BRITA CALCAREA | M3 | 188.01
04.23.00 | CONCRETO USINADO B1,B2 LANÇADO EM FUNDAÇAO
04.23.07 | FCK >= 7.5 MPA, BRITA CALCAREA | M3 | 144.42
04.23.09 | FCK >= 9.0 MPA, BRITA CALCAREA | M3 | 147.89
04.23.10 | FCK >= 10.0 MPA, BRITA CALCAREA | M3 | 150.85
04.23.13 | FCK >= 13.5 MPA, BRITA CALCAREA | M3 | 158.6
04.23.15 | FCK >= 15.0 MPa, BRITA CALCAREA | M3 | 162.99
04.23.18 | FCK >= 18,0 MPa, BRITA CALCAREA | M3 | 169.92
04.23.20 | FCK >= 20.0 MPa, BRITA CALCAREA | M3 | 179.41
04.23.25 | FCK >= 25.0 MPa, BRITA CALCAREA | M3 | 194.2
04.23.30 | FCK >= 30.0 MPa, BRITA CALCAREA | M3 | 211.54
04.27.00 | CONCRETO USINADO BOMBEADO LANÇADO EM FUNDAÇAO
04.27.13 | FCK >= 13,5 MPa, BRITA CALCAREA | M3 | 161.06
04.27.15 | FCK >= 15,0 MPa, BRITA CALCAREA | M3 | 165.14
04.27.18 | FCK >= 18,0 MPa, BRITA CALCAREA | M3 | 173.3
04.27.20 | FCK >= 20,0 MPa, BRITA CALCAREA | M3 | 182.48
04.27.25 | FCK >= 25,0 MPa, BRITA CALCAREA | M3 | 198.8
04.27.30 | FCK >= 30,0 MPa, BRITA CALCAREA | M3 | 218.18
04.30.00 | BALDRAME DE ALVENARIA DE BLOCO DE CONCRETO(SAPATA)
04.30.11 | E= 20 CM PREENCHIDO COM CONCRETO 1:4:8 (5MPA) | M3 | 198.4
04.30.13 | E= 20 CM PREENCHIDO COM CONCRETO 1:3:6 (10MPA) | M3 | 203.96
05.00.00 | GALERIA CELULAR E/OU CONTENÇOES
05.01.00 | ENROCAMENTO COM PEDRA DE MAO
05.01.01 | JOGADA | T | 23.58
05.01.02 | ARRUMADA | M3 | 52.68
05.02.00 | TUBO DE CONCRETO POROSO
05.02.01 | D= 0,15 M | M | 7.68
05.02.02 | D= 0,20 M | M | 9.33
05.03.00 | CONCRETO DE REGULARIZAÇAO
05.03.01 | TRAÇO 1:3:6,FORNEC. E LANÇAMENTO SOBRE ENROCAMENTO | M3 | 150.72
05.04.00 | FORMA INCLUSIVE DESFORMA
05.04.01 | FORMA DE COMPENSADO RESINADO | M2 | 20.47
05.05.00 | ARMAÇAO INCLUSIVE CORTE, DOBRA E COLOCAÇAO
05.05.01 | AÇO CA-50 OU CA-60 | KG | 3.98
05.06.00 | JUNTA ELASTICA
05.06.01 | JUNTA ELASTICA 0-22, FUNGENBAND OU SIMILAR | M | 56.72
05.06.02 | JUNTA ELASTICA 0-12, FUNGENBAND OU SIMILAR | M | 41.32
05.07.00 | CONCRETO ESTRUTURAL, FORN. APLICAÇAO E ADENSAMENTO
05.07.13 | FCK >= 13,5 MPa | M3 | 163.68
05.07.15 | FCK >= 15,0 MPa | M3 | 168.92
05.07.18 | FCK >= 18,0 MPa | M3 | 173.93
05.07.20 | FCK >= 20,0 MPa | M3 | 178.17
05.07.25 | FCK >= 25,0 MPa | M3 | 188.01
05.07.33 | FCK >= 13,5 MPA, USINADO | M3 | 158.6
05.07.35 | FCK >= 15,0 MPA, USINADO | M3 | 162.99
05.07.38 | FCK >= 18,0 MPA, USINADO | M3 | 169.92
05.07.40 | FCK >= 20,0 MPA, USINADO | M3 | 179.41
05.07.45 | FCK >= 25,0 MPA, USINADO | M3 | 194.2
05.09.00 | FORNECIMENTO E LANÇAMENTO DE MATERIAL DRENANTE
05.09.01 | CASCALHO (COM ADENSAMENTO HIDRAULICO) | M3 | 30.55
05.09.02 | BRITA | M3 | 32.27
05.09.03 | AREIA (COM ADENSAMENTO HIDRAULICO) | M3 | 30.55
05.11.00 | MANTA DRENANTE GEOTEXTIL
05.11.01 | MANTA GEOTEXTIL - 180 G/M2 - RES.TRACAO >= 9 KN/M | M2 | 2.7
05.11.03 | MANTA GEOTEXTIL - 300 G/M2 - RES.TRACAO >= 16 KN/M | M2 | 4.54
05.12.00 | DRENO BARBACAN
05.12.01 | D= 50 MM | UN | 2.85
05.12.02 | D= 75 MM | UN | 3.52
05.12.03 | D= 100 MM | UN | 3.94
05.13.00 | DRENOS DE GALERIA
05.13.01 | DRENO DE ALIVIO | UN | 5.16
05.13.02 | DRENO DE SERVIÇO | M | 58.36
05.13.10 | LIGAÇAO DE DRENO EM LATERAL DE GALERIA | UN | 33.78
05.16.00 | POÇO DE BOMBEAMENTO
05.16.01 | TUBO CA-1 D= 400 MM | UN | 222.19
05.17.00 | ALA DE GALERIA CELULAR
05.17.01 | B= 1.20M | UN | 1878.57
05.17.02 | B= 1.30M | UN | 1958.54
05.17.03 | B= 1.40M | UN | 2038.55
05.17.04 | B= 1.50M | UN | 2118.19
05.17.05 | B= 1.60M | UN | 3125.22
05.17.06 | B= 1.70M | UN | 3225.66
05.17.07 | B= 1.80M | UN | 3325.74
05.17.08 | B= 1.90M | UN | 3437.98
05.17.09 | B= 2.00M | UN | 3563.6
05.17.10 | B= 2.10M | UN | 3695.14
05.17.11 | B= 2.20M | UN | 3814.23
05.17.12 | B= 2.30M | UN | 3952.98
05.17.13 | B= 2.40M | UN | 4094.03
05.17.14 | B= 2.50M | UN | 4225.29
05.17.15 | B= 2.60M | UN | 4351.38
05.17.16 | B= 2.70M | UN | 4467.18
05.17.17 | B= 2.80M | UN | 4584.01
05.17.18 | B= 2.90M | UN | 4692.5
05.17.19 | B= 3.00M | UN | 4801.63
05.18.00 | PINTURA ESPECIAL
05.18.01 | A BASE DE INERTOL | M2 | 6.63
05.19.00 | GRELHA
05.19.01 | DE P.V. DE CANAL | UN | 1439.49
05.20.00 | GABIAO
05.20.01 | TIPO CAIXA MALHA 8X10,FIO 2,7MM, REVESTIDO EM PVC | M3 | 149.39
05.20.03 | TIPO CAIXA MALHA 8X10, FIO 2,7MM GALVANIZADO | M3 | 133.26
05.20.07 | TIPO COLCHAO MALHA 6X8, FIO 2,2MM GALV.REVEST. PVC | M3 | 201.47
05.20.11 | TIPO SACO MALHA 8X10, FIO 2,7MM GALV. REVEST. PVC | M3 | 156.45
06.00.00 | ESTRUTURAS DE CONCRETO E METALICA
06.01.00 | FORMA, ESCORAMENTO E DESFORMA EM ESTRUTURA
06.01.05 | DE COMPENSADO RESINADO ESPESSURA >= 12MM | M2 | 19.01
06.01.15 | DE COMPENSADO PLASTIFICADO | M2 | 21.13
06.03.00 | ARMAÇAO INCL.CORTE, DOBRA E COLOCAÇAO EM ESTRUTURA
06.03.01 | AÇO CA-50 D <= 12,5 MM | KG | 3.86
06.03.03 | AÇO CA-50 D > 12,5 MM | KG | 3.72
06.03.05 | AÇO CA-60 | KG | 4.47
06.03.07 | AÇO CA-50/60 | KG | 3.98
06.05.00 | CONCRETO CONVENCIONAL B1,B2 LANÇADO EM ESTRUTURA
06.05.09 | FCK >= 9,0 MPA | M3 | 160.25
06.05.10 | FCK >= 10,0 MPA | M3 | 163.02
06.05.13 | FCK >= 13,5 MPA | M3 | 173.69
06.05.15 | FCK >= 15,0 MPA | M3 | 178.93
06.05.18 | FCK >= 18,0 MPA | M3 | 183.94
06.05.20 | FCK >= 20,0 MPA | M3 | 188.18
06.05.25 | FCK >= 25,0 MPA | M3 | 198.02
06.07.00 | CONCRETO USINADO B1,B2 LANÇADO EM ESTRUTURA
06.07.07 | FCK >= 7,5 MPA | M3 | 154.43
06.07.09 | FCK >= 9,0 MPA | M3 | 157.9
06.07.10 | FCK >= 10,0 MPA | M3 | 160.86
06.07.13 | FCK >= 13,5 MPA | M3 | 168.61
06.07.15 | FCK >= 15,0 MPA | M3 | 173
06.07.18 | FCK >= 18,0 MPA | M3 | 179.93
06.07.20 | FCK >= 20,0 MPA | M3 | 189.42
06.07.25 | FCK >= 25,0 MPA | M3 | 204.21
06.07.30 | FCK >= 30,0 MPA | M3 | 221.55
06.09.00 | CONCRETO USINADO BOMBEADO LANÇADO EM ESTRUTURA
06.09.13 | FCK >= 13,5 MPA | M3 | 158.32
06.09.15 | FCK >= 15,0 MPA | M3 | 165.14
06.09.18 | FCK >= 18,0 MPA | M3 | 173.3
06.09.20 | FCK >= 20,0 MPA | M3 | 182.48
06.09.25 | FCK >= 25,0 MPA | M3 | 198.8
06.09.30 | FCK >= 30,0 MPA | M3 | 218.18
06.11.00 | LAJE PRE-MOLDADA, A REVESTIR INCLUSIVE CAPEAMENTO
06.11.03 | SC= 50 KG/M2, L= 3,0 M | M2 | 23.21
06.11.04 | SC= 50 KG/M2, L= 4,0 M | M2 | 25.98
06.11.05 | SC= 50 KG/M2, L= 5,0 M | M2 | 28.06
06.11.13 | SC= 100 KG/M2, L= 3,0 M | M2 | 24.02
06.11.14 | SC= 100 KG/M2, L= 4,0 M | M2 | 25.98
06.11.15 | SC= 100 KG/M2, L= 5,0 M | M2 | 29.22
06.11.23 | SC= 200 KG/M2, L= 3,0 M | M2 | 27.59
06.11.24 | SC= 200 KG/M2, L= 4,0 M | M2 | 27.82
06.11.25 | SC= 200 KG/M2, L= 5,0 M | M2 | 30.94
06.11.26 | SC= 250 KG/M2, L= 5,0 M | M2 | 32.49
06.11.33 | SC= 300 KG/M2, L= 3,0 M | M2 | 28.7
06.11.34 | SC= 300 KG/M2, L= 4,0 M | M2 | 29.15
06.11.35 | SC= 300 KG/M2, L= 5,0 M | M2 | 35.56
06.13.00 | LAJE PRE-MOLDADA, APARENTE, INCLUSIVE CAPEAMENTO
06.13.03 | SC= 50 KG/M2, L= 3,0 M | M2 | 26.07
06.13.04 | SC= 50 KG/M2, L= 4,0 M | M2 | 29.34
06.13.05 | SC= 50 KG/M2, L= 5,0 M | M2 | 39.05
06.13.13 | SC= 100 KG/M2, L= 3,0 M | M2 | 26.82
06.13.14 | SC= 100 KG/M2, L= 4,0 M | M2 | 30.58
06.13.15 | SC= 100 KG/M2, L= 5,0 M | M2 | 39.24
06.13.23 | SC= 200 KG/M2, L= 3,0 M | M2 | 29.27
06.13.24 | SC= 200 KG/M2, L= 4,0 M | M2 | 33.03
06.13.25 | SC= 200 KG/M2, L= 5,0 M | M2 | 40.09
06.13.33 | SC= 300 KG/M2, L= 3,0 M | M2 | 30.73
06.13.34 | SC= 300 KG/M2, L= 4,0 M | M2 | 34.79
06.13.35 | SC= 300 KG/M2, L= 5,0 M | M2 | 42.15
06.15.00 | LAJE NIVEL ZERO ACABAMENTO POLIDO MECANICAMENTE
06.15.01 | MAO DE OBRA MECAN. COMPLEMENTAR P/ACABAM. DE LAJE | M2 | 1.05
07.00.00 | ALVENARIAS E DIVISOES
07.01.00 | ALVENARIA DE TIJOLO MACIÇO REQUEIMADO
07.01.01 | E= 5 CM, A REVESTIR | M2 | 16.11
07.01.03 | E= 10 CM, A REVESTIR | M2 | 29.65
07.01.07 | E= 20 CM, A REVESTIR | M2 | 52.4
07.01.11 | E= 5 CM, APARENTE | M2 | 17.11
07.01.13 | E= 10 CM, APARENTE | M2 | 31.65
07.01.17 | E= 20 CM, APARENTE | M2 | 54.9
07.03.00 | ALVENARIA DE TIJOLO FURADO(BLOCO CERAMICO VEDAÇÃO)
07.03.03 | E= 10 CM, A REVESTIR | M2 | 14.97
07.03.05 | E= 15 CM, A REVESTIR | M2 | 19.22
07.03.07 | E= 20 CM, A REVESTIR | M2 | 24.4
07.03.11 | E= 30 CM, COM OS FUROS APARENTES, TIPO COBOGO | M2 | 35.83
07.05.00 | ALVENARIA DE BLOCO DE CONCRETO
07.05.03 | E= 10 CM, A REVESTIR, VEDAÇAO | M2 | 14.6
07.05.05 | E= 15 CM, A REVESTIR, VEDAÇAO | M2 | 18.23
07.05.07 | E= 20 CM, A REVESTIR, VEDAÇAO | M2 | 20.55
07.05.13 | E= 10 CM, APARENTE, VEDAÇAO | M2 | 15.8
07.05.15 | E= 15 CM, APARENTE, VEDAÇAO | M2 | 19.73
07.05.17 | E= 20 CM, APARENTE, VEDAÇAO | M2 | 22.05
07.07.00 | ALVENARIA DE TIJOLO LAMINADO
07.07.10 | 18 FUROS, E= 10 CM, APARENTE | M2 | 38.27
07.07.20 | 18 FUROS, E= 20 CM, APARENTE | M2 | 68.85
07.09.00 | ALVENARIA DE TIJOLO DE VIDRO
07.09.01 | TIJOLINHO DE VIDRO 20 X 20 X 08 CM | M2 | 345.55
07.11.00 | ALVENARIA DE COBOGO CERAMICO
07.11.07 | 18 X 18 X 7 CM, E= 7 CM | M2 | 47.87
07.13.00 | ALVENARIA DE COBOGO DE CONCRETO
07.13.05 | TIPO VENEZIANA 20 X 20 X 40 CM | M2 | 54.06
07.32.00 | DIVISORIA EM PEDRA (PANEIS FIXOS)
07.32.01 | DIV.MARMORE BRANCO E=3CM FERRAGEM LATAO CROMADA | M2 | 252.14
07.32.05 | DIV. EM ARDOSIA E= 3CM FERRAGEM LATAO CROMADO | M2 | 161.79
07.32.06 | DIV. EM ARDOSIA E= 3CM C/PERFIS CHAPA 18 | M2 | 103.28
07.32.10 | DIV.GRANITO CINZA ANDOR.E=3CM FERRAGEM LATAO CROM. | M2 | 251.77
07.35.00 | VERGAS E CONTRA-VERGAS DE CONCRETO PRE-FABRICADAS
07.35.01 | 10 CM X 10 CM (LARGURA X ALTURA) | M | 12.65
07.35.02 | 15 CM X 10 CM (LARGURA X ALTURA) | M | 14.9
07.35.03 | 20 CM X 10 CM (LARGURA X ALTURA) | M | 17.03
08.00.00 | COBERTURAS E FORROS
08.01.00 | ENGRADAMENTO EM MADEIRA PARAJU
08.01.01 | PARA COBERTURA CERAMICA COM TESOURAS COMPLETO | M2 | 34.94
08.01.03 | PARA COBERTURA CERAMICA, CAIBROS E RIPAS | M2 | 17.19
08.01.11 | PARA COBERTURA EM TELHA ONDULADA | M2 | 16.06
08.01.12 | PARA TELHA TIPO KALHETA, CANALETE 49 OU SIMILAR | M2 | 7.54
08.01.13 | PARA TELHA TIPO KALHETAO, CANALETE 90 OU SIMILAR | M2 | 6.69
08.02.00 | PEÇAS PARA ENGRADAMENTO EM MADEIRA PARAJU
08.02.01 | 14 X 6 CM | M | 12.71
08.02.03 | 11 X 6 CM | M | 10.94
08.02.05 | 6 X 6 CM | M | 7.92
08.02.07 | CAIBRO 6 X 4,0 CM | M | 5.29
08.02.09 | RIPA 4 X 1,5 CM | M | 1.14
08.07.00 | COBERTURA EM TELHA CERAMICA
08.07.01 | FRANCESA | M2 | 18.96
08.07.02 | COLONIAL PLANA | M2 | 16.26
08.07.03 | COLONIAL CURVA | M2 | 19.81
08.09.00 | COBERTURA EM TELHA FIBROCIMENTO (CIMENTO AMIANTO)
08.09.05 | ONDULADA E= 5,00 MM | M2 | 13.38
08.09.06 | ONDULADA E= 6,00 MM | M2 | 15.18
08.09.08 | ONDULADA E= 8,00 MM | M2 | 20.62
08.09.49 | TIPO KALHETA, CANALETE 49 OU SIMILAR | M2 | 69.1
08.09.90 | TIPO KALHETAO, CANALETE 90 OU SIMILAR | M2 | 49.83
08.12.00 | COBERTURA EM TELHA METALICA
08.12.40 | GALVANIZADA TRAPEZOIDAL E=0,50MM SIMPLES | M2 | 33.27
08.15.00 | CUMEEIRA
08.15.01 | CERAMICA | M | 7.97
08.15.06 | ONDULADA DE FIBROCIMENTO | M | 28.09
08.15.40 | METALICA GALVANIZADA TRAPEZOIDAL E=0,50MM(SIMPLES) | M | 16.22
08.15.49 | PARA TELHA KALHETA, CANALETE 49 OU SIMILAR | M | 52.99
08.15.90 | PARA TELHA KALHETAO, CANALETE 90 OU SIMILAR | M | 38.79
08.20.00 | FORRO DE MADEIRA
08.20.01 | EM ANGELIN | M2 | 32.97
08.20.02 | EM PINUS | M2 | 25.2
08.22.00 | FORRO DE GESSO
08.22.01 | EM PLACAS 60 X 60 CM, LISO | M2 | 15
08.22.05 | EM PLACAS ACARTONADAS | M2 | 24
09.00.00 | IMPERMEABILIZAÇOES E ISOLAMENTOS
09.03.00 | CAMADA DE REGULARIZAÇAO (CIMENTO/AREIA)
09.03.03 | ARGAMASSA TRAÇO 1:3, ESPESSURA MEDIA = 3,0 CM | M2 | 12.12
09.04.00 | CAMADA DE PROTEÇAO (CIMENTO/AREIA)
09.04.02 | ARGAMASSA TRAÇO 1:3,ESP.MEDIA= 3,0 INCLUSIVE MANTA | M2 | 14.92
09.07.00 | IMPERMEABILIZAÇAO COM ARGAMASSA RIGIDA (CIM/AREIA)
09.07.03 | TRAÇO 1:3, ESP=2.5 CM C/ ADITIVO SIKA-1 OU SIMILAR | M2 | 13.11
09.09.00 | IMPERMEABILIZAÇAO POR INFILTRAÇAO E CRISTALIZAÇAO
09.09.01 | SISTEMA A BASE DE CIMENTO IMPERMEABILIZANTE | M2 | 16.5
09.11.00 | IMPERMEABILIZAÇAO C/ MANTA ASFALTICA PRE-FABRICADA
09.11.01 | TIPO 3 NBR-9952 COM ASFALTO MODIFICADO SBS E=4,0MM | M2 | 30.5
09.12.00 | PINTURA ASFALTICA IMPERMEABILIZANTE
09.12.01 | PINTURA COM NEUTROL OU SIMILAR | M2 | 5.19
10.00.00 | INSTALAÇAO HIDRO-SANITARIA, INCENDIO E GAS
10.03.00 | TUBO PVC AGUA SOLDA CLASSE 15 INCLUSIVE CONEXOES
10.03.01 | D= 20 MM (1/2") | M | 2.1
10.03.02 | D= 25 MM (3/4") | M | 2.58
10.03.03 | D= 32 MM (1") | M | 4.93
10.03.04 | D= 40 MM (1 1/4") | M | 6.86
10.03.05 | D= 50 MM (1 1/2") | M | 8.46
10.03.06 | D= 60 MM (2") | M | 13
10.03.07 | D= 75 MM (2 1/2") | M | 20.33
10.03.08 | D= 85 MM (3") | M | 25.89
10.03.09 | D= 110 MM (4") | M | 40.1
10.04.00 | TUBO AÇO GALVANIZADO DIN 2440, INCLUSIVE CONEXOES
10.04.03 | D= 1/2", COM COSTURA | M | 12.48
10.04.04 | D= 3/4", COM COSTURA | M | 15.38
10.04.05 | D= 1", COM COSTURA | M | 21.79
10.04.06 | D= 1 1/4", COM COSTURA | M | 27.21
10.04.07 | D= 1 1/2", COM COSTURA | M | 31.79
10.04.08 | D= 2", COM COSTURA | M | 43.55
10.04.09 | D= 2 1/2", COM COSTURA | M | 54.98
10.10.00 | TUBO PVC ESGOTO, PB, VIROLA E ANEL, INCL. CONEXOES
10.10.02 | D= 50 MM | M | 7.6
10.10.03 | D= 75 MM | M | 9.53
10.10.04 | D= 100 MM | M | 10.59
10.10.05 | D= 150 MM | M | 21.02
10.10.06 | D= 200 MM | M | 29.04
10.10.07 | D= 250 MM | M | 44.3
10.12.00 | TUBO PVC ESGOTO PONTA/BOLSA, SOLDA, INCL.CONEXOES
10.12.01 | D= 40 MM | M | 4.69
10.14.00 | TUBO PVC ESG. REFORÇADO, PB, VIR., ANEL INCL.CONEX
10.14.03 | D= 75 MM | M | 11.37
10.14.04 | D= 100 MM | M | 17.59
10.14.05 | D= 150 MM | M | 33.22
10.16.00 | TUBO CERAMICO
10.16.04 | D= 100 MM | M | 4.8
10.16.05 | D= 150 MM | M | 7.27
10.16.06 | D= 200 MM | M | 15.96
10.16.07 | D= 250 MM | M | 26.65
10.16.08 | D= 300 MM | M | 35.69
10.18.00 | CONEXOES
10.18.01 | ADAPTADOR PVC ROSCA E FLANGE P/ CX.D'AGUA D= 1/2" | UN | 5.8
10.18.02 | ADAPTADOR PVC ROSCA E FLANGE P/ CX.D'AGUA D= 3/4" | UN | 7.92
10.18.03 | ADAPTADOR PVC ROSCA E FLANGE P/ CX.D'AGUA D= 1" | UN | 10.6
10.18.04 | ADAPTADOR PVC ROSCA E FLANGE P/ CX.D'AGUA D=1 1/4" | UN | 14.89
10.18.05 | ADAPTADOR PVC ROSCA E FLANGE P/ CX.D'AGUA D=1 1/2" | UN | 17.24
10.18.06 | ADAPTADOR PVC ROSCA E FLANGE P/ CX.D'AGUA D= 2" | UN | 24.68
10.20.00 | REGISTRO DE PRESSAO
10.20.11 | COM CANOPLA DL-1416 D= 1/2" FABRIMAR/SIMILAR | UN | 46.6
10.20.12 | COM CANOPLA DL-1416 D= 3/4" FABRIMAR/SIMILAR | UN | 49.32
10.22.00 | REGISTRO DE GAVETA
10.22.01 | REGISTRO GAVETA BRUTO 1510-B 1/2"FABRIMAR /SIMILAR | UN | 17.79
10.22.02 | REGISTRO GAVETA BRUTO 1510-B 3/4"FABRIMAR /SIMILAR | UN | 20.1
10.22.03 | REGISTRO GAVETA BRUTO 1510-B 1" FABRIMAR /SIMILAR | UN | 25.74
10.22.04 | REGISTRO GAVETA BRUTO 1510-B 1 1/4" FABRIMAR/ SIMI | UN | 33.85
10.22.05 | REGISTRO GAVETA BRUTO 1510-B 1 1/2" FABRIMAR/ SIMI | UN | 43.65
10.22.06 | REGISTRO GAVETA BRUTO 1510-B 2" FABRIMAR/SIMILAR | UN | 55.9
10.22.07 | REGISTRO GAVETA BRUTO 1502 2 1/2" DECA / SIMILAR | UN | 156.43
10.22.08 | REGISTRO GAVETA BRUTO 1502 3" DECA / SIMILAR | UN | 235
10.22.09 | REGISTRO GAVETA BRUTO 1502 4" DECA / SIMILAR | UN | 382.77
10.22.41 | COM CANOPLA C-1509 DL, D= 1/2" FABRIMAR OU SIMILAR | UN | 43.68
10.22.42 | COM CANOPLA C-1509 DL, D=3/4" FABRIMAR OU SIMILAR | UN | 48.63
10.22.43 | COM CANOPLA C-1509 DL, D=1" FABRIMAR OU SIMILAR | UN | 63.95
10.22.45 | COM CANOPLA C-1509 DL, D=1 1/2"FABRIMAR OU SIMILAR | UN | 108.46
10.24.00 | TORNEIRA
10.24.01 | P/PIA BANCA,ALAVANCA,SAIDA LATERAL 1167-P FABR/SIM | UN | 162.83
10.24.02 | P/PIA MISTURADOR PAREDE 1258-DL FABRIMAR/SIMILAR | UN | 262.08
10.24.03 | P/PIA C/ALAVANCA 1157-P SAIDA LATERAL FABRIMAR/SIM | UN | 131.47
10.24.04 | P/PIA MISTURADOR BANCA 1256-DL FABRIMAR/SIMILAR | UN | 261.89
10.24.05 | P/PIA PAREDE SAIDA LATERAL 1168-DL FABRIMAR/SIMILA | UN | 137.27
10.24.09 | P/PIA BANCA SAIDA LATERAL 1167-DL FABRIMAR/SIMILAR | UN | 140.73
10.24.10 | P/PIA PAREDE TOP JET 1171-DL FABRIMAR/SIMILAR | UN | 105.96
10.24.12 | P/TANQUE 1158-MY FABRIMAR/SIMILAR | UN | 62.64
10.24.13 | P/TANQUE 1158-JR FABRIMAR/SIMILAR | UN | 50.67
10.24.16 | DE JARDIM 1128-MY D=1/2" FABRIMAR/SIMILAR | UN | 39.08
10.24.17 | DE JARDIM 1128-MY D=3/4" FABRIMAR/SIMILAR | UN | 39.09
10.24.27 | P/LAVATORIO 1190-DL D=1/2" FABRIMAR/SIMILAR | UN | 78.99
10.24.34 | DE BOIA 1350 D= 1/2" DECA OU SIMILAR | UN | 29.69
10.24.35 | DE BOIA 1350 D= 3/4" DECA OU SIMILAR | UN | 31.11
10.24.36 | DE BOIA 1350 D= 1" DECA OU SIMILAR | UN | 39.55
10.24.37 | DE BOIA 262 PARA CX. D'AGUA D= 3/4" CIPLA/SIMILAR | UN | 7.17
10.24.39 | CHAVE BOIA AUTOMATICA P/RESERVATORIO LENZ/SIMILAR | UN | 29.57
10.24.42 | DE LIMPEZA 1128-JR D=1/2" FABRIMAR OU SIMILAR | UN | 36.25
10.24.43 | PARA BEBEDOURO 1152JR D=1/2" FABRIMAR OU SIMILAR | UN | 31.18
10.25.00 | VALVULA
10.25.02 | P/ PIA 3 1/2X1 1/2" 1623 DARLIFLEX CROMADA/SIMILAR | UN | 13.07
10.25.11 | P/ LAVATORIO C/LADRAO 7/8" 1603 DARLIFLEX /SIMILAR | UN | 10.36
10.25.13 | P/ LAVATORIO 1601 FABRIMAR OU SIMILAR | UN | 15.17
10.25.17 | PARA TANQUE 1 1/4" 1606 DARLIFLEX CROMADA/SIMILAR | UN | 12.91
10.25.20 | P/ MICTORIO C/ FECHAM AUTOM. D= 1/2" DOCOL/SIMILAR | UN | 229.24
10.25.25 | DE DESCARGA 3650 D= 1 1/2" FABRIMAR OU SIMILAR | UN | 92.82
10.25.51 | DE PVC P/ LAVATORIO S/ UNHO Nº 11 CIPLA/SIMIL | UN | 4.76
10.25.55 | VALVULA DE RETENÇAO DE PE COM CRIVO D= 3/4" | UN | 31.66
10.25.56 | VALVULA DE RETENÇAO DE PE COM CRIVO D= 1" | UN | 38.91
10.25.57 | VALVULA DE RETENÇAO DE PE COM CRIVO D= 1 1/2" | UN | 88.83
10.25.59 | VALVULA DE RETENÇAO DE PE COM CRIVO D= 2" | UN | 121.79
10.25.60 | VALVULA DE RETENÇAO UNIVERSAL D= 3/4" | UN | 30.61
10.25.61 | VALVULA DE RETENÇAO UNIVERSAL D= 1" | UN | 37.42
10.25.62 | VALVULA DE RETENÇAO UNIVERSAL D= 1 1/2" | UN | 86.33
10.25.63 | VALVULA DE RETENÇAO UNIVERSAL D= 2" | UN | 119.11
10.26.00 | GRELHA E RALO METALICO
10.26.11 | GRELHA/PORTA GRELHA AÇO INOX.FECHO GIRAT.100X100MM | UN | 10.67
10.26.12 | GRELHA/PORTA GRELHA AÇO INOX.FECHO GIRAT.150X150MM | UN | 15.32
10.26.35 | RALO GRELHA CROMADA 10X10CM CROMADO MOLDENOX /SIMI | UN | 15.61
10.26.36 | RALO GRELHA CROMADA 15X15CM CROMADO MOLDENOX /SIMI | UN | 29.19
10.27.00 | CHUVEIRO, LIGAÇAO E SIFAO
10.27.02 | BRAÇO P/CHUVEIRO 1/2" X 0,40 M PERFLEX 1781 CR/SIM | UN | 16.55
10.27.11 | CHUVEIRO ARTICULADO PICCOLO 1991 CROM.FABRIMAR/SIM | UN | 87.89
10.27.15 | CHUVEIRO ELETRICO CROMADO D= 1/2" LORENZETTI/SIM | UN | 106.66
10.27.23 | DUCHINHA ACQUA-JET C-2195 DL FABRIMAR/SIM | UN | 122.25
10.27.31 | LIGAÇAO FLEXIVEL 1/2"X0,40M 4607-40 MXF FABRIMAR | UN | 26.82
10.27.47 | TUBO P/ VALVULA DESCARGA Nº 18 C/ADAPT. D= 1 1/2" | UN | 10.27
10.27.49 | TUBO P/ CAIXA CIFLEX C3 Nº 20 LONGO D= 1 1/2" | UN | 9.94
10.27.51 | TUBO LIGAÇAO AGUA-VASO METAL CROM. C/ SOBRECANOPLA | UN | 17.36
10.27.53 | TUBO LIGAÇAO AGUA-VASO PVC CROMADO C/ SOBRECANOPLA | UN | 12.35
10.27.55 | BOLSA DE BORRACHA 340 D= 1 1/2" | UN | 3.54
10.27.61 | SIFAO LAVATORIO COPO REGULAVEL 1"X 1 1/2"SIGMA/SIM | UN | 39.62
10.27.63 | SIFAO PIA COPO REGULAVEL 1 1/2" X 1 1/2" SIGMA/SIM | UN | 39.62
10.29.00 | HIDROMETRO
10.29.01 | HIDROMETRO COM CX. PROTEÇAO E REGISTRO 1/2" COPASA | UN | 51.16
10.29.02 | HIDROMETRO COM CX. PROTEÇAO E REGISTRO 3/4" COPASA | UN | 97.18
10.29.03 | HIDROMETRO COM CX. PROTEÇAO E REGISTRO 1" COPASA | UN | 160.34
10.29.07 | HIDROMETRO COM CAVALETE E REGISTRO D= 1/2" COPASA | UN | 47.76
10.29.09 | HIDROMETRO COM CAVALETE E REGISTRO D= 3/4" COPASA | UN | 93.76
10.29.11 | HIDROMETRO COM CAVALETE E REGISTRO D= 1" COPASA | UN | 154.76
10.30.00 | ACESSORIO DE FIXAÇAO
10.30.01 | PARAFUSO CASTELO COM BUCHA N.8 E ARRUELA | UN | 3.5
10.35.00 | CAIXA E RALO
10.35.01 | CX. ALVENARIA 30X30X50CM C/TAMPA FERRO P/REGISTRO | UN | 98.51
10.35.03 | CX. ALVENARIA EXTERNA PARA HIDROMETRO | UN | 119.09
10.35.11 | CX. SIFONADA PVC C/GRELHA QUADR/RED. 150X150X50 MM | UN | 13.64
10.35.13 | CX. SIFONADA PVC C/GRELHA QUADR/RED. 150X185X75 MM | UN | 14.84
10.35.15 | CX. SIFONADA PVC C/GRELHA REDONDA 100X100X50 MM | UN | 9.21
10.35.20 | CX. SIFONADA PVC C/ TAMPA CEGA 250X172X50 MM | UN | 28.91
10.35.21 | CX. SIFONADA PVC C/ TAMPA CEGA 250X230X75 MM | UN | 31.34
10.35.31 | RALO SIFONADO PVC ALTURA REGULAVEL 100X40 MM | UN | 8.5
10.35.33 | RALO SECO PVC SAIDA SOLDAVEL 100X40 MM | UN | 9.02
10.35.41 | CAIXA DE DESCARGA EXTERNA ALTA 12 L CIFLEX/SIM | UN | 24.99
10.35.50 | CAIXA D'AGUA POLIETILENO COM TAMPA 310 L | UN | 121.83
10.35.51 | CAIXA D'AGUA POLIETILENO COM TAMPA 500 L | UN | 165.67
10.35.52 | CAIXA D'AGUA POLIETILENO COM TAMPA 1000 L | UN | 255.67
10.35.69 | CX.DE GORDURA PRE-FABRICADA SIMPLES D=400MMX635MM | UN | 74.02
10.35.70 | CX.DE GORDURA PRE-FABRICADA DUPLA D=600MMX800MM | UN | 135.77
10.35.72 | RALO HEMISFERICO TIPO ABACAXI D= 50MM | UN | 4.65
10.35.73 | RALO HEMISFERICO TIPO ABACAXI D= 75MM | UN | 6.65
10.35.74 | RALO HEMISFERICO TIPO ABACAXI D= 100MM | UN | 9.65
10.40.00 | LAVATORIO
10.40.01 | CUBA DE EMBUTIR OVAL (49 X 32,5 CM),CELITE/SIMILAR | UN | 46.14
10.40.02 | CUBA EMBUTIR OVAL (49X32,5CM) CELITE/SIM. COMPLETO | UN | 127.72
10.40.04 | LAVATORIO SUSPENSO (41 X 29,5 CM)AZALEA CELITE/SIM | UN | 48.74
10.40.05 | LAV.SUSP.(41X29,5CM)AZALEA CELITE/SIMILAR COMPLETO | UN | 128.77
10.40.06 | LAV.SUSPENSO (46,5X34 CM)GUARAPARI, LOGASA/SIMILAR | UN | 40.99
10.40.07 | LAV.SUSP.(46,5X34CM) GUARAPARI LOGASA/SIM COMPLETO | UN | 121.02
10.40.09 | CUBA DE SOBREPOR OVAL (52X44,5 CM) CELITE /SIMILAR | UN | 77.64
10.40.10 | CUBA SOBREPOR OVAL(52X44,5 CM) CELITE/SIM COMPLETO | UN | 154.41
10.41.00 | VASO SANITARIO
10.41.01 | CONVENCIONAL BRANCA,AZALEA CELITE/SIMILAR | UN | 91.16
10.41.02 | CONVENCIONAL BRANCA,AZALEA CELITE/SIMILAR COMPLETO | UN | 226.52
10.41.03 | CONJUNTO ACOPLADO BRANCA, AZALEA CELITE / SIMILAR | UN | 179.01
10.41.04 | CONJ.ACOPLADO BRANCA, AZALEA CELITE/SIM COMPLETO | UN | 205.81
10.41.05 | INFANTIL BRANCA, CELITE / SIMILAR | UN | 131
10.41.06 | INFANTIL BRANCA, CELITE / SIMILAR COMPLETO | UN | 266.36
10.43.00 | MICTORIO
10.43.01 | SIFONADO-LOUÇA BRANCA CELITE / SIMILAR | UN | 123.24
10.43.02 | SIFONADO-LOUÇA BRANCA CELITE / SIMILAR COMPLETO | UN | 382.55
10.43.03 | AÇO INOX CHAPA 22, DESENVOLVIMENTO= 1,0 M | M | 354.54
10.43.05 | AÇO INOX CHAPA 22, DESENVOLVIMENTO= 1,4 M | UN | 489.97
10.45.00 | PIA E CUBA
10.45.01 | CUBA EM AÇO INOX Nº 1 (46X30X15 CM) | UN | 28.89
10.45.02 | CUBA EM AÇO INOX Nº 2 (56X33X15 CM) | UN | 40.4
10.45.03 | CUBA EM AÇO INOX Nº1 (46X30X15CM)C/VALVULA E SIFAO | UN | 81.56
10.45.04 | CUBA EM AÇO INOX Nº2 (56X33X15CM)C/VALVULA E SIFAO | UN | 93.07
10.45.05 | CUBA AÇO INOX CHAPA Nº20 (56X33X25CM)-LABORATORIO | UN | 309.8
10.46.00 | TANQUE
10.46.03 | LOUÇA BRANCA (22LTS) C/COLUNA CELITE / SIMILAR | UN | 177.44
10.46.04 | LOUÇA BRANCA (22LTS) C/COLUNA CELITE/SIM COMPLETO | UN | 229.96
10.46.05 | DE AÇO INOX COM 1 BOJO 63 X 51 CM | UN | 288.75
10.46.10 | EM ALVENARIA, REVESTIDA AZULEJO BRANCO CONF. PROJ. | UN | 353.49
10.47.00 | BEBEDOURO E FILTRO
10.47.03 | BEBEDOURO MG-F 80 INOX LIDER OU SIMILAR | UN | 789.54
10.47.04 | BEBEDOURO MG-F 80 PINTADO LIDER OU SIMILAR | UN | 729.54
10.47.05 | BEBEDOURO MG-F 50 INFANTIL INOX LIDER OU SIMILAR | UN | 713.54
10.47.06 | BEBEDOURO MG-F 50 INFANTIL PINTADO LIDER OU SIMILA | UN | 659.54
10.47.07 | BEBEDOURO MG-F 80 GEMINADO INOX LIDER OU SIMILAR | UN | 895.54
10.47.08 | BEBEDOURO MG-F 80 GEMINADO PINTADO LIDER OU SIMI. | UN | 813.54
10.47.11 | FILTRO AP-200 CURTO AQUALAR OU SIMILAR | UN | 72.54
10.47.13 | FILTRO LC-1MC VAZAO 1000 L/H LIDER OU SIMILAR | UN | 586.54
10.48.00 | COMPLEMENTO
10.48.01 | PAPELEIRA LOUÇA BRANCA 602 CELITE/SIMILAR | UN | 14.56
10.48.02 | PORTA TOALHA DE PAPEL INOX LUXO NOVOMOY OU SIMILAR | UN | 58.21
10.48.05 | SABONETEIRA LOUÇA BRANCA REF.604 CELITE/SIMILAR | UN | 13.87
10.48.07 | MEIA-SABONETEIRA LOUÇA BRANCA REF.608 CELITE/SIMI | UN | 13.59
10.48.08 | PORTA-SABAO LIQUIDO CROMADO LAS VEGAS LALEKLA/SIM | UN | 52.89
10.48.10 | CABIDE LOUÇA BRANCA SIMPLES REF.610 CELITE/SIMILAR | UN | 8.41
10.48.12 | CABIDE EM TUBO AÇO GALV. D= 1/2" FIXAD0 EM ALVEN. | UN | 13.73
10.48.15 | ASSENTO BRANCO PARA VASO 500-100 CELITE/SIM | UN | 13.63
10.48.17 | ASSENTO PLASTICO BRANCO P/VASO, MACIO CIPLA/SIM | UN | 12.12
10.48.30 | JOGO MANGUEIRA SUPER FLEXIVEL ROLO 15M | UN | 20.07
10.48.40 | TERMINAL DE VENTILAÇAO PVC D= 50MM | UN | 3.57
10.48.42 | TERMINAL DE VENTILAÇAO PVC D= 75 MM | UN | 4.6
10.50.00 | INSTALAÇAO DE GAS
10.50.01 | TUBO DE AÇO PRETO SCH-40 SEM COSTURA D= 3/8" | M | 15.58
10.50.02 | TUBO DE AÇO PRETO SCH-40 SEM COSTURA D= 1/2" | M | 21.97
10.50.03 | TUBO DE AÇO PRETO SCH-40 SEM COSTURA D= 3/4" | M | 22.35
10.50.11 | BICO INJETOR D= 3/8" JACKWALL OU SIMILAR | UN | 36.53
10.50.12 | REGISTRO DE GAS D= 1/2" | UN | 14.53
10.50.13 | REGISTRO PARA GAS D= 1/2" NPT X 3/8" BM | UN | 13.35
10.50.15 | BICO DE BUSEN | UN | 38.11
10.50.20 | VALVULA DE ESFERA EM LATAO D= 1/2" NPT | UN | 18.27
10.50.21 | VALVULA REG. GAS C/ TE REVERSIVEL PARA 2 BOTIJOES | UN | 51.84
10.50.31 | CILINDRO DE AÇO COM GAS G.L.P. CAPACIDADE = 45 KG | UN | 139.9
10.50.40 | MANGUEIRA PLASTICA PARA GAS D= 3/8" X 1,5 M | UN | 8.2
10.70.00 | CAIXA ALVENARIA COM TAMPA CONCRETO-PADRAO SUDECAP
10.70.01 | 25 X 25 X 25 CM | UN | 29.99
10.70.02 | 25 X 25 X 35 CM | UN | 38.2
10.70.03 | 25 X 25 X 40 CM | UN | 40.44
10.70.05 | 30 X 30 X 30 CM | UN | 39.27
10.70.06 | 30 X 30 X 40 CM | UN | 46.45
10.70.07 | 30 X 30 X 50 CM | UN | 54.58
10.70.08 | 30 X 30 X 60 CM | UN | 60.93
10.70.10 | 40 X 40 X 30 CM | UN | 50.24
10.70.11 | 40 X 40 X 40 CM | UN | 58.66
10.70.12 | 40 X 40 X 50 CM | UN | 69.66
10.70.13 | 40 X 40 X 60 CM | UN | 78.88
10.70.14 | 40 X 40 X 70 CM | UN | 88.16
10.70.15 | 40 X 40 X 80 CM | UN | 97.37
10.70.16 | 40 X 40 X 90 CM | UN | 106.59
10.70.17 | 40 X 40 X 100 CM | UN | 115.98
10.70.20 | 50 X 50 X 30 CM | UN | 62.24
10.70.21 | 50 X 50 X 40 CM | UN | 73.37
10.70.22 | 50 X 50 X 50 CM | UN | 84.31
10.70.23 | 50 X 50 X 60 CM | UN | 95.29
10.70.24 | 50 X 50 X 70 CM | UN | 106.25
10.70.25 | 50 X 50 X 80 CM | UN | 117.22
10.70.26 | 50 X 50 X 90 CM | UN | 128.17
10.70.27 | 50 X 50 X 100 CM | UN | 139.91
10.70.28 | 50 X 50 X 110 CM | UN | 150.26
10.70.31 | 60 X 60 X 30 CM | UN | 75.25
10.70.32 | 60 X 60 X 40 CM | UN | 89.68
10.70.33 | 60 X 60 X 50 CM | UN | 102.89
10.70.34 | 60 X 60 X 60 CM | UN | 116.05
10.70.35 | 60 X 60 X 70 CM | UN | 129.23
10.70.36 | 60 X 60 X 80 CM | UN | 142.42
10.70.37 | 60 X 60 X 90 CM | UN | 155.62
10.70.38 | 60 X 60 X 100 CM | UN | 168.78
10.70.39 | 60 X 60 X 110 CM | UN | 181.99
10.70.40 | 60 X 60 X 120 CM | UN | 195.17
10.70.41 | 60 X 60 X 130 CM | UN | 204.1
10.70.84 | 100 X 100 X 50 CM | UN | 164.98
10.70.85 | 100 X 100 X 60 CM | UN | 198.83
10.70.86 | 100 X 100 X 70 CM | UN | 219.57
10.70.87 | 100 X 100 X 80 CM | UN | 240.3
10.70.88 | 100 X 100 X 90 CM | UN | 261.03
10.70.89 | 100 X 100 X 100 CM | UN | 287.99
10.70.90 | 100 X 100 X 110 CM | UN | 302.63
10.70.91 | 100 X 100 X 120 CM | UN | 323.36
10.70.92 | 100 X 100 X 130 CM | UN | 344.09
10.70.93 | 100 X 100 X 140 CM | UN | 364.83
10.70.94 | 100 X 100 X 150 CM | UN | 385.55
10.72.00 | CAIXA COLETORA DE ALVEN. C/ GRELHA AÇO-PAD.SUDECAP
10.72.01 | 25 X 25 X 25 CM | UN | 60.12
10.72.02 | 25 X 25 X 35 CM | UN | 68.33
10.72.03 | 25 X 25 X 40 CM | UN | 70.57
10.72.05 | 30 X 30 X 30 CM | UN | 76.61
10.72.06 | 30 X 30 X 40 CM | UN | 83.79
10.72.07 | 30 X 30 X 50 CM | UN | 91.11
10.72.08 | 30 X 30 X 60 CM | UN | 98.27
10.72.10 | 40 X 40 X 30 CM | UN | 108.52
10.72.11 | 40 X 40 X 40 CM | UN | 117.73
10.72.12 | 40 X 40 X 50 CM | UN | 126.79
10.72.13 | 40 X 40 X 60 CM | UN | 135.84
10.72.14 | 40 X 40 X 70 CM | UN | 145.04
10.72.15 | 40 X 40 X 80 CM | UN | 154.09
10.72.16 | 40 X 40 X 90 CM | UN | 162.57
10.72.17 | 40 X 40 X 100 CM | UN | 172.36
10.72.20 | 50 X 50 X 30 CM | UN | 142.19
10.72.21 | 50 X 50 X 40 CM | UN | 156.22
10.72.22 | 50 X 50 X 50 CM | UN | 167.16
10.72.23 | 50 X 50 X 60 CM | UN | 178.14
10.72.24 | 50 X 50 X 70 CM | UN | 189.1
10.72.25 | 50 X 50 X 80 CM | UN | 200.07
10.72.26 | 50 X 50 X 90 CM | UN | 212.06
10.72.27 | 50 X 50 X 100 CM | UN | 222.76
10.72.28 | 50 X 50 X 110 CM | UN | 233.11
10.72.31 | 60 X 60 X 30 CM | UN | 177.92
10.72.32 | 60 X 60 X 40 CM | UN | 186.4
10.72.33 | 60 X 60 X 50 CM | UN | 199.32
10.72.34 | 60 X 60 X 60 CM | UN | 216.42
10.72.35 | 60 X 60 X 70 CM | UN | 225.09
10.72.36 | 60 X 60 X 80 CM | UN | 237.99
10.72.37 | 60 X 60 X 90 CM | UN | 250.89
10.72.38 | 60 X 60 X 100 CM | UN | 263.77
10.72.39 | 60 X 60 X 110 CM | UN | 276.68
10.72.40 | 60 X 60 X 120 CM | UN | 287.28
10.72.43 | 70 X 70 X 30 CM | UN | 212.38
10.72.44 | 70 X 70 X 40 CM | UN | 227.24
10.72.45 | 70 X 70 X 50 CM | UN | 241.99
10.72.46 | 70 X 70 X 60 CM | UN | 256.79
10.72.47 | 70 X 70 X 70 CM | UN | 271.65
10.72.48 | 70 X 70 X 80 CM | UN | 287.25
10.72.49 | 70 X 70 X 90 CM | UN | 301.36
10.72.50 | 70 X 70 X 100 CM | UN | 316.06
10.72.51 | 70 X 70 X 110 CM | UN | 330.91
10.72.52 | 70 X 70 X 120 CM | UN | 345.78
10.72.53 | 70 X 70 X 130 CM | UN | 360.65
10.72.56 | 80 X 80 X 40 CM | UN | 270.69
10.72.57 | 80 X 80 X 50 CM | UN | 287.36
10.72.58 | 80 X 80 X 60 CM | UN | 304.2
10.72.59 | 80 X 80 X 70 CM | UN | 321.05
10.72.60 | 80 X 80 X 80 CM | UN | 337.73
10.72.61 | 80 X 80 X 90 CM | UN | 354.58
10.72.62 | 80 X 80 X 100 CM | UN | 371.27
10.72.63 | 80 X 80 X 110 CM | UN | 388.1
10.72.64 | 80 X 80 X 120 CM | UN | 404.78
10.72.65 | 80 X 80 X 130 CM | UN | 421.63
10.72.66 | 80 X 80 X 140 CM | UN | 438.32
10.72.67 | 80 X 80 X 150 CM | UN | 455.16
10.72.70 | 90 X 90 X 40 CM | UN | 314.44
10.72.71 | 90 X 90 X 50 CM | UN | 330.47
10.72.72 | 90 X 90 X 60 CM | UN | 348.1
10.72.73 | 90 X 90 X 70 CM | UN | 366.93
10.72.74 | 90 X 90 X 80 CM | UN | 385.64
10.72.75 | 90 X 90 X 90 CM | UN | 400.64
10.72.76 | 90 X 90 X 100 CM | UN | 423.18
10.72.77 | 90 X 90 X 110 CM | UN | 441.89
10.72.78 | 90 X 90 X 120 CM | UN | 460.56
10.72.79 | 90 X 90 X 130 CM | UN | 479.41
10.72.80 | 90 X 90 X 140 CM | UN | 498.1
10.72.81 | 90 X 90 X 150 CM | UN | 516.8
10.72.84 | 100 X 100 X 50 CM | UN | 374
10.72.85 | 100 X 100 X 60 CM | UN | 394.71
10.72.86 | 100 X 100 X 70 CM | UN | 415.45
10.72.87 | 100 X 100 X 80 CM | UN | 436.18
10.72.88 | 100 X 100 X 90 CM | UN | 456.91
10.72.89 | 100 X 100 X 100 CM | UN | 477.6
10.72.90 | 100 X 100 X 110 CM | UN | 498.51
10.72.91 | 100 X 100 X 120 CM | UN | 519.24
10.72.92 | 100 X 100 X 130 CM | UN | 539.97
10.72.93 | 100 X 100 X 140 CM | UN | 560.71
10.72.94 | 100 X 100 X 150 CM | UN | 581.43
10.74.00 | CAIXA SIFONADA DE ALVEN.TAMPA CONCRETO PAD.SUDECAP
10.74.01 | TIPO 1 - 60 X 40 X 60 CM | UN | 98.58
10.74.02 | TIPO 1 - 60 X 40 X 80 CM | UN | 129.33
10.74.03 | TIPO 1 - 80 X 40 X 60 CM | UN | 120.49
10.74.04 | TIPO 1 - 80 X 40 X 80 CM | UN | 140.42
10.74.05 | TIPO 1 - 100 X 40 X 60 CM | UN | 133.13
10.74.06 | TIPO 1 - 100 X 40 X 80 CM | UN | 171.84
10.74.21 | TIPO 2 - 250 X 83 X 60 CM - PADRAO COPASA | UN | 133.02
10.74.22 | TIPO 2 - 250 X 83 X 80 CM - PADRAO COPASA | UN | 166.3
10.74.50 | NEUTRALIZADORA - 40 X 75 X 70 CM | UN | 93.37
10.78.00 | CONJ.QUADRO E CANTONEIRA DE FERRO(REQUADRO TAMPAS)
10.78.01 | CONJ. QUADRO E REQUADRO CANT.2" E 1 3/4" | M | 25.55
10.79.00 | TAMPAS/PLACAS
10.79.01 | PLACA FERRO FUNDIDO P/IDENTIFICAR A CAIXA PASSAGEM | UN | 5.7
10.80.00 | BOMBA
10.80.01 | CENTRIFUGA DE SUCÇAO E RECALQUE 1/2 HP D= 2" | UN | 1520.61
10.80.02 | CENTRIFUGA DE SUCÇAO E RECALQUE 1/2 HP D= 3" | UN | 1830.61
10.80.11 | MOTO-BOMBA 0,5CV Vm=5M3/H,SUC=1 1/2"/R=1 1/2",TRIF | UN | 396.36
10.80.12 | MOTO-BOMBA 1HP,SUC=1 1/2"/R=1 1/4",Vm=5M3/H,HM=16M | UN | 450.51
10.85.00 | CALHA DE CHAPA GALVANIZADA
10.85.21 | Nº 22 GSG, DESENVOLVIMENTO = 33 CM | M | 22.97
10.85.23 | Nº 22 GSG, DESENVOLVIMENTO = 50 CM | M | 32.42
10.85.25 | Nº 22 GSG, DESENVOLVIMENTO = 66 CM | M | 40.88
10.85.27 | Nº 22 GSG, DESENVOLVIMENTO = 75 CM | M | 45.88
10.85.29 | Nº 22 GSG, DESENVOLVIMENTO = 100 CM | M | 59.3
10.85.41 | Nº 24 GSG, DESENVOLVIMENTO = 33 CM | M | 19.43
10.85.43 | Nº 24 GSG, DESENVOLVIMENTO = 50 CM | M | 27.06
10.85.45 | Nº 24 GSG, DESENVOLVIMENTO = 66 CM | M | 33.81
10.85.47 | Nº 24 GSG, DESENVOLVIMENTO = 75 CM | M | 37.84
10.85.49 | Nº 24 GSG, DESENVOLVIMENTO = 100 CM | M | 48.59
10.85.61 | Nº 26 GSG, DESENVOLVIMENTO = 33 CM | M | 17
10.85.63 | Nº 26 GSG, DESENVOLVIMENTO = 50 CM | M | 23.39
10.85.65 | Nº 26 GSG, DESENVOLVIMENTO = 66 CM | M | 28.96
10.85.67 | Nº 26 GSG, DESENVOLVIMENTO = 75 CM | M | 32.33
10.85.69 | Nº 26 GSG, DESENVOLVIMENTO = 100 CM | M | 41.24
10.87.00 | RUFO E CONTRA-RUFO DE CHAPA GALVANIZADA
10.87.41 | Nº 24 GSG, DESENVOLVIMENTO = 15 CM | M | 8.93
10.87.43 | Nº 24 GSG, DESENVOLVIMENTO = 20 CM | M | 10.7
10.87.45 | Nº 24 GSG, DESENVOLVIMENTO = 25 CM | M | 12.5
10.87.47 | Nº 24 GSG, DESENVOLVIMENTO = 33 CM | M | 15.36
10.87.61 | Nº 26 GSG, DESENVOLVIMENTO = 15 CM | M | 7.83
10.87.63 | Nº 26 GSG, DESENVOLVIMENTO = 20 CM | M | 9.23
10.87.65 | Nº 26 GSG, DESENVOLVIMENTO = 25 CM | M | 10.66
10.87.67 | Nº 26 GSG, DESENVOLVIMENTO = 33 CM | M | 12.93
10.90.00 | PREVENÇAO E COMBATE A INCENDIO
10.90.01 | EXTINTOR DE INCENDIO CO2, CAPACIDADE = 6 L | UN | 261.77
10.90.02 | EXTINTOR DE INCENDIO AGUA PRESSURIZADA CAPAC.= 10L | UN | 67.37
10.90.03 | EXTINTOR DE INCENDIDO TIPO PO QUIMICO - 6KG | UN | 74.07
10.90.14 | REGISTRO DE GAVETA D=63MM (2 1/2") | UN | 156.43
10.90.15 | REGISTRO GLOBO D=13MM (1/2") | UN | 115.09
10.90.16 | REGISTRO GLOBO D=23MM (1") | UN | 181.63
10.90.17 | REGISTRO GLOBO ANGULAR D= 63 MM P/ HIDRANTANTE | UN | 61.55
10.90.18 | ADAPTADOR DE ROSCA 5 FIOS, D= 63 X 38 MM | UN | 19.2
10.90.19 | ESGUICHO TIPO AGULHETA, JUNTA DE UNIAO D=38 MM | UN | 20.35
10.90.20 | ABRIGO PARA EXTINTOR INCENDIO CH18 60X40X30 CM | UN | 74.94
10.90.22 | ABRIGO PARA HIDRANTE INTERNO 75X45X17 CM | UN | 77.78
10.90.23 | ABRIGO PARA HIDRANTE INTERNO 90X60X17 CM | UN | 95.99
10.90.24 | SINALIZADOR PARA EXTINTOR DE INCENDIO EM PVC | UN | 5.59
10.90.25 | HIDRANTE DE RECALQUE COMPLETO EM CX. ALVENARIA | UN | 194.62
10.90.28 | MANGUEIRA FIBRA SINTETICA TIPO 2 D=38 MM X 15 M | UN | 202.11
10.90.29 | MANGUEIRA FIBRA SINTETICA TIPO 2 D=38 MM X 20 M | UN | 274.11
10.90.32 | PRESSOSTATO TELEMECANIQUE XML B004, A2511 | UN | 325.81
10.90.35 | MANOMETRO WILLY C/ ESCALA DE LEITURA 0 A 100 PSI | UN | 31.64
10.90.38 | CILINDRO DE PRESSAO OU MOLA PNEUMATICA D= 150 MM | UN | 160.25
10.90.41 | QUADRO DE FORÇA P/ MOTOR DE 1,5CV, 220V, TRIFASICO | UN | 237.56
10.90.44 | CONJ. ELETROBOMBA LEVE 1,5CV, 220V, TRIFASICO | UN | 425.61
10.90.48 | LUM.DE EMERGENCIA AUTONOMA IE-16 (LAMP.8W)-SAIDA | UN | 51.86
10.90.49 | LUM.DE EMERGENCIA AUTONOMA IE-16 (LAMP.8W) | UN | 48.86
10.90.52 | VALVULA DE RETENÇAO HORIZONTAL PORTINHOLA D= 13MM | UN | 41.52
10.90.57 | VALVULA DE RETENÇAO HORIZONTAL PORTINHOLA D= 63MM | UN | 147.52
11.00.00 | INSTALAÇA0 ELETRICA E TELEFONICA
11.01.00 | ELETRODUTO PVC RIGIDO, ROSCA, INCLUSIVE CONEXOES
11.01.01 | D= 1/2" | M | 1.82
11.01.02 | D= 3/4" | M | 2.28
11.01.03 | D= 1" | M | 3
11.01.04 | D= 1 1/4" | M | 3.96
11.01.05 | D= 1 1/2" | M | 5.57
11.01.06 | D= 2" | M | 7.36
11.01.07 | D= 2 1/2" | M | 10.39
11.01.08 | D= 3" | M | 12.12
11.01.09 | D= 4" | M | 17.62
11.04.00 | ELETRODUTO AÇO GALVANIZADO LEVE, INCLUS. CONEXOES
11.04.01 | D= 1/2" | M | 4.1
11.04.02 | D= 3/4" | M | 4.91
11.04.03 | D= 1" | M | 6.19
11.04.04 | D= 1 1/4" | M | 10.48
11.04.05 | D= 1 1/2" | M | 13.04
11.04.06 | D= 2" | M | 16.13
11.04.07 | D= 2 1/2" | M | 24.84
11.04.08 | D= 3" | M | 30.72
11.05.00 | ELETRODUTO AÇO GALVANIZADO PESADO, INCL. CONEXOES
11.05.01 | D= 1/2" | M | 7.97
11.05.02 | D= 3/4" | M | 12.8
11.05.03 | D= 1" | M | 17.47
11.05.04 | D= 1 1/4" | M | 20.94
11.05.05 | D= 1 1/2" | M | 26.43
11.05.06 | D= 2" | M | 38.06
11.05.07 | D= 2 1/2" | M | 51.56
11.05.08 | D= 3" | M | 58.56
11.14.00 | CAIXA E ACESSORIOS CEMAR OU SIMILAR
11.14.03 | CAIXA 2" X 4" P/ TOMADA DE PISO, REF. TP04 OU SIM. | UN | 8.74
11.14.24 | DE FERRO ESMALTADO RETANGULAR 2" X 4" P.THOMEU/SIM | UN | 2.1
11.14.25 | DE FERRO ESMALTADO QUADRADA 4" X 4" P.THOMEU/SIM | UN | 2.14
11.14.26 | DE FERRO ESMALTADO OCTOGONAL 3" X 3" P.THOMEU/SIM | UN | 2.1
11.14.27 | DE FERRO ESMALTADO OCTOGONAL 4"X4" P.THOMEU/SIMILA | UN | 2.94
11.14.28 | DE FERRO ESMALTADO COM FUNDO MOVEL 2" P.THOMEU/SIM | UN | 2.33
11.14.29 | DE FERRO ESMALTADO HEXAGONAL COM FUNDO MOVEL 3" | UN | 2.61
11.14.30 | DE FERRO ESMALTADO COM FUNDO MOVEL 4" P.THOMEU/SIM | UN | 2.35
11.14.37 | TIPO 1, 30X30X40CM C/FUNDO DE BRITA E TAMPA CONCR. | UN | 57.81
11.14.38 | TIPO 2, 40x40x60CM C/FUNDO DE BRITA E TAMPA CONCR. | UN | 89.33
11.14.39 | TIPO 3, 50x50x60CM C/FUNDO DE BRITA E TAMPA CONCR. | UN | 104.95
11.14.40 | CAVA 25X25X50CM C/FUNDO BRITA TAMPA CONCR.P.CEMIG | UN | 88.84
11.14.42 | ALVEN. E CONC. 40X40X60CM C/TAMPA DE FERRO FUNDIDO | UN | 164.78
11.14.44 | P/ REFLETOR TIPO 1, 70x70x50 CM, COM GRADE | UN | 211.77
11.14.46 | P/ REFLETOR TIPO 2, 90x90x65 CM, COM GRADE | UN | 321.97
11.14.49 | TIPO ZA PASSEIO COM TAMPA ARTICULADA 28X28X40 CM | UN | 65.53
11.14.50 | TIPO ZB PASSEIO COM TAMPA ARTICULADA 52X44X77 CM | UN | 157.41
11.15.00 | QUADRO DISTRIBUIÇAO DE CIRCUITOS
11.15.01 | CQP-1056 SD ATE 6 CIRCUITOS COM 1 PORTA | UN | 30.81
11.15.02 | CQP-1106 SD ATE 12 CIRCUITOS COM 1 PORTA | UN | 39.9
11.15.03 | CQ2P-1156 SD ATE 15 CIRCUITOS COM 2 PORTAS | UN | 103.14
11.15.04 | PQR-27B4SD TRII ATE 27 CIRC./GERAL TPC ATE 250A | UN | 283.86
11.15.05 | PQR-30C4SD TRIII ATE 30 CIRC./GERAL TPC ATE 250A | UN | 291.85
11.15.06 | PE-42CASD TRIV ATE 42 CIRC./GERAL TPC ATE 350A | UN | 541.49
11.17.00 | CONDULETE METALICO (WETZEL OU SIMILAR)
11.17.01 | TIPO E D= 1/2" | UN | 6
11.17.02 | TIPO E D= 3/4" | UN | 6
11.17.03 | TIPO LL D= 3/4" | UN | 6.17
11.17.04 | TIPO T D= 3/4" | UN | 9.45
11.17.05 | TIPO X D= 3/4" | UN | 8.12
11.18.00 | DISJUNTOR ELETROMAR OU SIMILAR
11.18.01 | TERMOMAGNETICO QUICK-LAG MONOPOLAR 5KA/DQ 1010-10A | UN | 5.97
11.18.02 | TERMOMAGNETICO QUICK-LAG MONOPOLAR 5KA/DQ 1015-15A | UN | 5.97
11.18.03 | TERMOMAGNETICO QUICK-LAG MONOPOLAR 5KA/DQ 1020-20A | UN | 5.97
11.18.04 | TERMOMAGNETICO QUICK-LAG MONOPOLAR 5KA/DQ 1025-25A | UN | 5.97
11.18.05 | TERMOMAGNETICO QUICK-LAG MONOPOLAR 5KA/DQ 1030-30A | UN | 5.97
11.18.06 | TERMOMAGNETICO QUICK-LAG MONOPOLAR 5KA/DQ 1035-35A | UN | 8.44
11.18.07 | TERMOMAGNETICO QUICK-LAG MONOPOLAR 5KA/DQ 1040-40A | UN | 8.44
11.18.08 | TERMOMAGNETICO QUICK-LAG MONOPOLAR 5KA/DQ 1050-50A | UN | 8.44
11.18.10 | TERMOMAGNETICO QUICK-LAG MONOPOLAR 5KA/DQ 1070-70A | UN | 12.31
11.18.11 | TERMOMAGNETICO TIPO C-2010 BIP. 10KA-220V/60HZ-10A | UN | 26.86
11.18.12 | TERMOMAGNETICO TIPO C-2015 BIP. 10KA-220V/60HZ-15A | UN | 26.86
11.18.13 | TERMOMAGNETICO TIPO C-2020 BIP. 10KA-220V/60HZ-20A | UN | 26.86
11.18.14 | TERMOMAGNETICO TIPO C-2030 BIP. 10KA-220V/60HZ-30A | UN | 26.86
11.18.15 | TERMOMAGNETICO TIPO C-2035 BIP. 10KA-220V/60HZ-35A | UN | 26.86
11.18.16 | TERMOMAGNETICO TIPO C-2040 BIP. 10KA-220V/60HZ-40A | UN | 26.86
11.18.17 | TERMOMAGNETICO TIPO C-2050 BIP. 10KA-220V/60HZ-50A | UN | 26.86
11.18.18 | TERMOMAGNETICO TIPO C-2060 BIP. 10KA-220V/60HZ-60A | UN | 36.56
11.18.19 | TERMOMAGNETICO TIPO C-2070 BIP. 10KA-220V/60HZ-70A | UN | 36.56
11.18.20 | TERMOMAGNETICO TIPO C-2090 BIP. 10KA-220V/60HZ-90A | UN | 36.56
11.18.21 | TERMOMGANETICO TIPO C-2100 BIP.10KA-220V/60HZ-100A | UN | 36.56
11.18.22 | TERMOMAGNETICO TIPO C-3010 TRIP.10KA-220V/60HZ-10A | UN | 29.41
11.18.23 | TERMOMAGNETICO TIPO C-3015 TRIP.10KA-220V/60HZ-15A | UN | 29.41
11.18.24 | TERMOMAGNETICO TIPO C-3020 TRIP.10KA-220V/60HZ-20A | UN | 29.41
11.18.25 | TERMOMAGNETICO TIPO C-3025 TRIP.10KA-220V/60HZ-25A | UN | 29.41
11.18.26 | TERMOMAGNETICO TIPO C-3030 TRIP.10KA-220V/60HZ-30A | UN | 29.41
11.18.27 | TERMOMAGNETICO TIPO C-3035 TRIP.10KA-220V/60HZ-35A | UN | 29.41
11.18.28 | TERMOMAGNETICO TIPO C-3040 TRIP.10KA-220V/60HZ-40A | UN | 29.41
11.18.29 | TERMOMAGNETICO TIPO C-3050 TRIP.10KA-220V/60HZ-50A | UN | 29.41
11.18.30 | TERMOMAGNETICO TIPO C-3060 TRIP.10KA-220V/60HZ-60A | UN | 42.16
11.18.31 | TERMOMAGNETICO TIPO C-3070 TRIP.10KA-220V/60HZ-70A | UN | 42.16
11.18.32 | TERMOMAGNETICO TIPO C-3090 TRIP.10KA-220V/60HZ-90A | UN | 42.16
11.18.33 | TERMOMAGN. TIPO C-3100 TRIP. 10KA-220V/60HZ-100A | UN | 42.16
11.18.36 | TERMOMAGN. TIPO C-3150 TRIP. 10KA-220V/60HZ-150A | UN | 131.37
11.18.38 | TERMOMAGN. TIPO CA-200 TRIP. 10KA-220V/60HZ-200A | UN | 131.37
11.22.00 | CHAVE/FUSIVEL/RELE FOTOELETR. TECNOWATT OU SIMILAR
11.22.01 | RELE FOTOELETRICO 1200VA RM-10 - 120V | UN | 15.19
11.22.05 | CHAVE MAGNETICA EXTERNA 1 X 30 A MOD. 6904 | UN | 122.66
11.22.06 | CHAVE MAGNETICA EXTERNA 1 X 50 A MOD. 6905 | UN | 128.64
11.22.07 | CHAVE MAGNETICA EXTERNA 2 X 30 A MOD. 6906 | UN | 139.33
11.23.00 | FIO PIRASTIC
11.23.04 | CONDUTOR # 1,5 MM2 PIRASTIC ANTIFLAN OU SIMILAR | M | 0.55
11.23.05 | CONDUTOR # 2,5 MM2 PIRASTIC ANTIFLAN OU SIMILAR | M | 0.91
11.23.06 | CONDUTOR # 4,0 MM2 PIRASTIC ANTIFLAN OU SIMILAR | M | 1.41
11.23.07 | CONDUTOR # 6,0 MM2 PIRASTIC ANTIFLAN OU SIMILAR | M | 2.08
11.23.08 | CONDUTOR # 10,0 MM2 PIRASTIC ANTIFLAN OU SIMILAR | M | 2.86
11.24.00 | CABO UNIPOL.FLEX. PIRASTIC ECOPLUS PIRELLI/SIMILAR
11.24.04 | # 1,5 MM2 PIRASTIC ECOPLUS OU SIMILAR | M | 0.61
11.24.05 | # 2,5 MM2 PIRASTIC ECOPLUS OU SIMILAR | M | 0.97
11.24.06 | # 4,0 MM2 PIRASTIC ECOPLUS OU SIMILAR | M | 1.35
11.24.07 | # 6,0 MM2 PIRASTIC ECOPLUS OU SIMILAR | M | 1.81
11.24.08 | # 10,0 MM2 PIRASTIC ECOPLUS OU SIMILAR | M | 3.02
11.24.09 | # 16,0 MM2 PIRASTIC ECOPLUS OU SIMILAR | M | 4.48
11.24.10 | # 25,0 MM2 PIRASTIC ECOPLUS OU SIMILAR | M | 6.87
11.24.11 | # 35,0 MM2 PIRASTIC ECOPLUS OU SIMILAR | M | 9.14
11.24.12 | # 50,0 MM2 PIRASTIC ECOPLUS OU SIMILAR | M | 13.17
11.24.13 | # 70,0 MM2 PIRASTIC ECOPLUS OU SIMILAR | M | 18.82
11.24.14 | # 95,0 MM2 PIRASTIC ECOPLUS OU SIMILAR | M | 26.17
11.24.15 | # 120,0 MM2 PIRASTIC ECOPLUS OU SIMILAR | M | 32.96
11.24.40 | C/1 CONDUTOR # 1 X 1,5 MM2 SINTENAX ECOPLUS/SIM | M | 0.73
11.24.41 | C/1 CONDUTOR # 1 X 2,5 MM2 SINTENAX ECOPLUS/SIM | M | 1.02
11.24.42 | C/1 CONDUTOR # 1 X 4,0 MM2 SINTENAX ECOPLUS/SIM | M | 1.38
11.24.43 | C/1 CONDUTOR # 1 X 6,0 MM2 SINTENAX ECOPLUS/SIM | M | 2.15
11.24.44 | C/1 CONDUTOR # 1 X 10,0 MM2 SINTENAX ECOPLUS/SIM | M | 3.33
11.24.45 | C/1 CONDUTOR # 1 X 16,0 MM2 SINTENAX ECOPLUS/SIM | M | 4.94
11.24.46 | C/1 CONDUTOR # 1 X 25,0 MM2 SINTENAX ECOPLUS/SIM | M | 7.27
11.24.47 | C/1 CONDUTOR # 1 X 35,0 MM2 SINTENAX ECOPLUS/SIM | M | 9.89
11.24.48 | C/1 CONDUTOR # 1 X 50,0 MM2 SINTENAX ECOPLUS/SIM | M | 12.92
11.24.49 | C/1 CONDUTOR # 1 X 70,0 MM2 SINTENAX ECOPLUS/SIM | M | 18.22
11.24.50 | C/1 CONDUTOR # 1 X 95,0 MM2 SINTENAX ECOPLUS/SIM | M | 26.06
11.24.51 | C/1 CONDUTOR # 1 X 120,0 MM2 SINTENAX ECOPLUS/SIM | M | 32.46
11.29.00 | CORDOALHA DE COBRE NU
11.29.01 | # 6,0 MM2 | M | 1.97
11.29.02 | # 10,0 MM2 | M | 2.66
11.29.03 | # 16,0 MM2 | M | 3.9
11.29.04 | # 25,0 MM2 | M | 5.38
11.29.05 | # 35,0 MM2 | M | 7.5
11.29.06 | # 50,0 MM2 | M | 10.53
11.29.07 | # 70,0 MM2 | M | 15.76
11.29.08 | # 95,0 MM2 | M | 21.29
11.29.09 | # 120,0 MM2 | M | 28.45
11.30.00 | INTERRUPTOR, TOMADA E ACESS. SILENTOQUE PIAL/SIM
11.30.01 | INTERRUPTOR SIMPLES 10A/250V R.1100 C/PLACA 4"X2" | UN | 5.88
11.30.02 | INTERRUPTOR PARALELO 10A/250V COM PLACA 4"X2" | UN | 6.36
11.30.03 | INTERRUPTOR BIPOLAR SIMPLES 10A-250V C/PLACA 4"X2" | UN | 13.29
11.30.13 | INTERRUPTOR SIMPLES 10A/250V R.1000 SEM PLACA | UN | 4.5
11.30.14 | INTERRUPTOR PARALELO 10A/250V R.1001 SEM PLACA | UN | 5.37
11.30.16 | TOMADA 10A/250C-2P UNIV. REDONDA R.5100 COM PLACA | UN | 6.46
11.30.17 | TOMADA 2P+T 16A/250V R.5160 COM PLACA | UN | 9.89
11.30.18 | TOMADA 3 POLOS 20A-250V COM PLACA 4"X2" | UN | 7.78
11.30.19 | TOMADA 2P+T 20A-250V COM PLACA 4"X2" | UN | 7.78
11.30.20 | TOMADA PARA PINO JACK D= 1/4", SOM, TV PLACA 4"X2" | UN | 6.43
11.30.21 | TOMADA 10A/250V-2P UNIV. REDONDA R.5000 SEM PLACA | UN | 4.35
11.30.22 | TOMADA 2P+T E UNIVERSAL 15A-250V, SEM PLACA | UN | 5.8
11.30.23 | TOMADA 3 POLOS 20A-250V, SEM PLACA | UN | 7.58
11.30.24 | TOMADA 2P+T 20A-250V, SEM PLACA | UN | 7.8
11.30.25 | CONJ. COM 2 INTER. SIMPLES R.2100 COM PLACA | UN | 9.51
11.30.26 | CONJ. 1 INTER.SIMPLES + 1 PARALELO R.2101 C/ PLACA | UN | 12.45
11.30.27 | CONJ. COM 2 INTER. PARALELOS R.2104 COM PLACA | UN | 12.02
11.30.29 | CONJ.1 INTER.SIMPLES + 1 TOMADA UNIV.RETANG.R.5050 | UN | 8.72
11.30.30 | CONJUNTO 1 INTER.PARALELO+1 TOMADA 2P UNIV-PL4"X2" | UN | 10.75
11.30.31 | CONJ. COM 3 INTER. SIMPLES R.3100 COM PLACA | UN | 12.43
11.30.38 | CONJ. COM 2 INTER. SIMPLES R.2000 SEM PLACA | UN | 7.75
11.30.39 | CONJ. 1 INTER.SIMPLES + 1 PARALELO R.2001 S/ PLACA | UN | 9.66
11.30.51 | TERMOPLASTICA CINZA PARA CAIXA 2" X 4" | UN | 2
11.30.52 | TERMOPLASTICA CINZA PARA CAIXA 4" X 4" | UN | 3.67
11.34.00 | ELEMENTOS DE SEGURANÇA
11.34.04 | SIRENE P/ ALCANCE ATE 500 M REF.RT-10 RONTAN/SIMIL | UN | 240.6
11.37.00 | LUMINARIA
11.37.01 | P/LAMPADA FLUORESCENTE 308(CH12) DIALUX OU SIMILAR | UN | 11.93
11.37.02 | P/LAMPADA FLUORESCENTE 308(CH22) DIALUX OU SIMILAR | UN | 13.52
11.37.04 | P/LAMPADA FLUORESCENTE 308(CH42) DIALUX OU SIMILAR | UN | 19.98
11.37.05 | P/LAMPADA FLUORESCENTE 308(CH14) DIALUX OU SIMILAR | UN | 18.45
11.37.06 | P/LAMPADA FLUORESCENTE 308(CH24) DIALUX OU SIMILAR | UN | 19.91
11.37.07 | P/LAMPADA FLUORESCENTE 308(CH34) DIALUX OU SIMILAR | UN | 26.55
11.37.08 | P/LAMPADA FLUORESCENTE 308(CH44) DIALUX OU SIMILAR | UN | 29.02
11.37.61 | P/LAMPADA FLUOR.308/CH12(REATOR,SOQUETE E LAMPADA) | CJ | 43.44
11.37.62 | P/LAMPADA FLUOR.308/CH14(REATOR,SOQUETE E LAMPADA) | CJ | 49.96
11.37.63 | P/LAMPADA FLUOR.308/CH22(REATOR,SOQUETE E LAMPADA) | CJ | 56.78
11.37.64 | P/LAMPADA FLUOR.308/CH24(REATOR,SOQUETE E LAMPADA) | CJ | 63.39
11.37.66 | P/LAMPADA FLUOR.308/CH34(REATOR,SOQUETE E LAMPADA) | CJ | 88.85
11.37.67 | P/LAMPADA FLUOR.308/CH42(REATOR,SOQUETE E LAMPADA) | CJ | 94.59
11.37.68 | P/LAMPADA FLUOR.308/CH44(REATOR,SOQUETE E LAMPADA) | CJ | 104.52
11.43.00 | LUMINARIA PARA TETO
11.43.02 | P/LAMPADA INCAND.TIPO DROPS C/BASE E GLOBO LEITOSO | UN | 18.31
11.45.00 | ARANDELA EXTERNA DECORATIVA
11.45.08 | P/1 LAMP.INC.100W/COMPACTA 15W FLUOR.IPT 26 WETZEL | UN | 36.31
11.45.46 | TIPO TARTARUGA - LUMIFOR OU SIMILAR | UN | 12.31
11.51.00 | LUMINARIA EXTERNA DECORATIVA PARA POSTES
11.51.05 | LUMINARIA DECORATIVA VM 125W BL-2 TECNOWATT/SIMILA | UN | 442.06
11.53.00 | LUMINARIAS TIPO PETALA
11.53.01 | LUM.PETALA 1 LAMP.VS-250W-PE-252-SRB TECNOWATT/SIM | UN | 300.61
11.53.02 | LUM.PETALA 1 LAMP.VS-400W-PE-402-SRB TECNOWATT/SIM | UN | 300.61
11.53.03 | LUM.PETALA 1 LAMP.VM-250W-PE-252-SRB TECNOWATT/SIM | UN | 300.61
11.53.04 | LUM.PETALA 1 LAMP.VM-400W-PE-402-SRB TECNOWATT/SIM | UN | 300.61
11.54.00 | PROJETORES PARA QUADRAS E CAMPOS DE FUTEBOL
11.54.02 | P/ 1 LAMP.VM,VS,400 MOD.PL 400-MA TECNOWAT/SIMILAR | UN | 63.88
11.54.03 | P/ 1 LAMP.VM,VS 400 C/BASE MOD.PL 400-MVR TECNOWAT | UN | 92.84
11.55.00 | COMPLEMENTOS PARA LUMINARIAS
11.55.01 | RECEPTACULO DE PORCELANA NORMAL E-27 | UN | 3.61
11.55.03 | SUPORTE LUMINARIA PETALA SL-1/1 TOPO 60MM TECNOWAT | UN | 130.18
11.55.05 | SUPORTE LUMINARIA PETALA SL-2/1 TOPO 60MM TECNOWAT | UN | 123.19
11.55.07 | SUPORTE LUMINARIA PETALA SL-3/1 TOPO 60MM TECNOWAT | UN | 135.53
11.55.09 | SUPORTE LUMINARIA PETALA SL-4/1 TOPO 60MM TECNOWAT | UN | 151.65
11.55.13 | SUPORTE RETO PARA TRES REFLETORES | UN | 94.96
11.55.20 | SOQUETE PARA LAMPADA FLUORESCENTE | UN | 1.55
11.56.00 | POSTE GALVANIZADO ESCALONADO RETO ENGASTADO
11.56.01 | HT= 4,50 M / DB= 89 MM / DT= 60,3 MM -PADRAO CEMIG | UN | 275.09
11.56.03 | HT= 8,0M/DB= 115 MM/DT= 80MM C/ADAPT.-PADRAO CEMIG | UN | 491.33
11.56.04 | HT= 11,0 M / DB = 139 MM / DT = 89 MM | UN | 1010.73
11.58.00 | REATORES PHILIPS OU SIMILAR
11.58.02 | DUPLO, AFP PARTIDA RAPIDA 2X16W - 127V | UN | 23.23
11.58.03 | SIMPLES, AFP PARTIDA RAPIDA 1X32W - 127V | UN | 29.29
11.58.04 | DUPLO, AFP PARTIDA RAPIDA 2X32W - 127V | UN | 27.62
11.58.05 | SIMPLES, AFP PARTIDA RAPIDA 1X20W/1X40W - 127 V | UN | 18.26
11.58.06 | DUPLO, AFP PARTIDA RAPIDA 2X20W/2X40W - 127 V | UN | 26.04
11.58.09 | EXTER.P/LAMP.VS-70W AFP 220V C/IGNITOR C/CAPACITOR | UN | 37.53
11.58.11 | EXTER.P/LAMP.VS-250W AFP 220V C/IGNITOR C/CAPACITO | UN | 70.01
11.58.14 | INTERNO P/LAMP.VS-70W AFP 220V S/IGNITOR C/CAPACIT | UN | 26.73
11.58.19 | INTERNO P/LAMP.VMET-150W AFP 220V S/IGNITOR C/CAPA | UN | 50.46
11.58.24 | EXTERNO P/LAMP.VMET-250W AFP C/IGNITOR C/CAPACITOR | UN | 32.11
11.58.25 | EXTERNO P/LAMP.VMET-400W AFP C/IGNITOR C/CAPACITOR | UN | 64.23
11.58.30 | EXTERNO P/ LAMPADA VAPOR DE MERCURIO 125W -P.CEMIG | UN | 36.02
11.58.31 | EXTERNO P/ LAMPADA VAPOR DE MERCURIO 250W -P.CEMIG | UN | 45.33
11.58.32 | EXTERNO P/ LAMPADA VAPOR DE MERCURIO 400W -P.CEMIG | UN | 51.76
11.60.00 | LAMPADAS PHILIPS OU SIMILAR
11.60.02 | INCANDESCENTE 40W-127V-E-27-SOFT | UN | 2.58
11.60.04 | INCANDESCENTE 100W-127V-E27-SOFT | UN | 2.76
11.60.05 | FLUORESCENTE COMPACTA PL9W-127V-E27 | UN | 12.72
11.60.07 | FLUORESCENTE COMPACTA PLE15W-127V-E27 | UN | 11.39
11.60.09 | FLUORESCENTE COMPACTA PLE23W-127V-E27 | UN | 25.23
11.60.10 | FLUORESCENTE TLDRS 16/84-16W - G13 | UN | 9.24
11.60.12 | FLUORESCENTE TLDRS 32/84-32W - G13 | UN | 10.39
11.60.21 | VAPOR DE MERCURIO 125W-220V BASE E27 | UN | 11.93
11.60.22 | VAPOR DE MERCURIO 250W-220V BASE E40 | UN | 24.3
11.60.23 | VAPOR DE MERCURIO 400W-220V-BASE E40 | UN | 35.02
11.60.25 | VAPOR METALICO OVOIDE 400W-E40 | UN | 85.35
11.60.26 | VAPOR METALICO TUBULAR 250W-E40 | UN | 64.92
11.60.30 | VAPOR METALICO TUBULAR 150W-RX75 - MOD.MHN-TD 150W | UN | 59
11.60.50 | FLUORESCENTE UNIVERSAL 20W-127V | UN | 4.51
11.60.51 | FLUORECENTE UNIVERSAL 40W-127V | UN | 4.51
11.61.00 | PADRAO CEMIG AEREO EM MURETA
11.61.07 | TIPO D2, 15,1 <= DEMANDA <= 23 KVA, TRIFASICO | UN | 881.87
11.61.08 | TIPO D3, 23,1 <= DEMANDA <= 27 KVA, TRIFASICO | UN | 935.42
11.61.09 | TIPO D4, 27,1 <= DEMANDA <= 38 KVA, TRIFASICO | UN | 1247.6
11.61.10 | TIPO D5, 38,1 <= DEMANDA <= 47 KVA, TRIFASICO | UN | 1834.57
11.61.11 | TIPO D6, 47,1 <= DEMANDA <= 57 KVA, TRIFASICO | UN | 2267.31
11.61.12 | TIPO D7, 57,1 <= DEMANDA <= 66 KVA, TRIFASICO | UN | 2512.16
11.61.13 | TIPO D8, 66,1 <= DEMANDA <= 75 KVA, TRIFASICO | UN | 2547.5
11.62.00 | PADRAO CEMIG SUBTERRANEO EM MURETA
11.62.07 | TIPO D2, 15,1 KVA <= DEMANDA <= 23 KVA, TRIFASICO | UN | 863.23
11.62.08 | TIPO D3, 23,1 KVA <= DEMANDA <= 27 KVA, TRIFASICO | UN | 984.48
11.62.09 | TIPO D4, 27,1 KVA <= DEMANDA <= 38 KVA, TRIFASICO | UN | 1219.21
11.62.10 | TIPO D5, 38,1 KVA <= DEMANDA <= 47 KVA, TRIFASICO | UN | 1652.57
11.62.11 | TIPO D6, 47,1 KVA <= DEMANDA <= 57 KVA, TRIFASICO | UN | 1955.54
11.62.12 | TIPO D7, 57,1 KVA <= DEMANDA <= 66 KVA, TRIFASICO | UN | 1992.32
11.80.00 | FIOS E CABOS PADRAO TELEMAR
11.80.01 | TELEFONICO TIPO FI 2 X 0,6 MM2 PADRAO TELEBRAS | M | 0.64
11.80.02 | CABO CI50.10 | M | 2.87
11.80.03 | CABO CI50.20 | M | 4.71
11.80.04 | CABO CI50.30 | M | 6.19
11.80.05 | CABO CI50.50 | M | 9.98
11.80.06 | CABO CI50.100 | M | 20.23
11.80.07 | CABO CCE-APL-50.2 | M | 1.61
11.80.09 | CABO CCE-APL-50.4 | M | 2.04
11.80.11 | CABO CCE-APL-50.6 | M | 3.17
11.80.12 | CABO CTP-APL-5N 50.10 | M | 3.8
11.80.13 | CABO CTP-APL-5N 50.20 | M | 5.38
11.80.14 | CABO CTP-APL-5N 50.30 | M | 7.05
11.80.15 | CABO CTP-APL-5N 50.50 | M | 10.39
11.80.16 | CABO CTP-APL-5N 50.100 | M | 20.19
11.81.00 | TOMADAS PADRAO PARA TELEFONE
11.81.02 | TOMADA TELEBRAS 4 POLOS EMBUTIR SIJ C/PLACA | UN | 3.26
11.81.03 | TOMADA RJ11 C/ PLACA P/ CAIXA 4"X2" - SILENTOQUE | UN | 14.96
11.82.00 | ACESSORIOS PARA INSTALAÇAO TELEFONICA
11.82.05 | ANEL GUIA PADRAO TELEMAR AGS-5 | UN | 0.79
11.82.21 | BLOCO DE LIGAÇAO INTERNA TIPO BLI-10 P.TELEBRAS | UN | 4.25
11.83.00 | ATERRAMENTO PARA INSTALAÇAO
11.83.01 | HASTE DE ATERRAMENTO DE AÇO COBREADO 15MM X 2400MM | UN | 19.52
11.83.03 | CORDOALHA DE AÇO COBREADO 6,3MM | M | 2.33
11.83.10 | HASTE DE ATERRAMENTO AÇO GALV. 3/4" X 1,5 MM | UN | 33.75
11.83.11 | HASTE DE ATERRAMENTO AÇO GALV. 3/4" X 3,0 MM | UN | 54.04
11.83.12 | HASTE DE ATERRAMENTO 14MM X 2000 MM | UN | 21.95
11.83.13 | HASTE ATERRAMENTO AÇO ZINCADO 25X25X2500MM P.CEMIG | UN | 23.19
11.83.14 | HASTE ATERRAMENTO 17MM X 2400 MM | UN | 30.77
11.84.00 | CAIXAS PARA INSTALAÇAO TELEFONICA PADRAO TELEMAR
11.84.01 | P20 20X20X20 CM - FERRO FUNDIDO - PADRAO TELEMAR | UN | 54.57
11.84.02 | R1 35X60X50 CM P.TELEBRAS INCLUSIVE ARO E TAMPA | UN | 135.74
11.84.13 | CX.FERRO C/ PINT.EPOXI, 10X10X5CM PADRAO TELEBRAS | UN | 5.25
11.84.14 | CX.PASSAGEM FERRO C/PINT.EPOXI CP Nº2-20X20X12 CM | UN | 16.69
11.84.15 | CX.PASSAGEM FERRO C/PINT.EPOXI CP Nº3-40X40X12 CM | UN | 42.24
11.84.17 | DE DISTRIBUIÇAO GERAL DG Nº4 60X60X12 CM | UN | 75.71
11.84.18 | DE DISTRIBUIÇAO GERAL DG Nº5 80X80X12 CM | UN | 105.16
11.84.19 | DE DISTRIBUIÇAO GERAL DG Nº6 100X100X12 CM | UN | 229.69
12.00.00 | ESQUADRIA DE MADEIRA (MARCENARIA)
12.02.00 | PORTA DE MADEIRA DE LEI ESPECIAL (EXCLUSIVE MARCO)
12.02.03 | 80 X 210 CM REVEST.C/PLACA CHUMBO E VISOR PLUMBIFE | UN | 1148.84
12.03.00 | PORTA ABRIR MAD. LEI, PRANCHETA COMPLETA / TARJETA
12.03.06 | 55x160CM, MARCO FERRO L 1 1/4x1/8",TARJ. LIVRE-OC. | UN | 135.26
12.03.07 | 55x180CM, MARCO FERRO L 1 1/4x1/8, TARJ. DATY 809 | UN | 128.26
12.03.12 | 60X165CM C/FERRAGEM LATAO CROM.TARJETA LIVRE-OCUP. | UN | 182.13
12.03.14 | 55x180CM, MARCO FERRO L 1 1/4x1/8", TARJ.LIVRE-OC. | UN | 135.26
12.03.21 | 60x165CM, MARCO FERRO L 1 1/4x1/8", TARJ.LIVRE OC. | UN | 136.64
12.03.25 | 100x160CM, MARCO FERRO L 1 1/4"x1/8",TARJ.DATY 809 | UN | 238.05
12.03.28 | 100X160CM, MARCO FERRO L 1 1/4"X1/8",TARJ LIVRE-OC | UN | 245.05
12.04.00 | PORTA ABRIR EM MADEIRA DE LEI, PRANCHETA COMPLETA
12.04.05 | 70 X 90 CM, 342-E75-MZ35 CROMADA | UN | 210.76
12.04.11 | 60 X 210 CM, 357-E49-ML60 CROMADA | UN | 204.33
12.04.12 | 70 X 210 CM, 357-E49-ML60 CROMADA | UN | 204.38
12.04.13 | 80 X 210 CM, 357-E49-ML60 CROMADA | UN | 204.43
12.04.21 | 60 X 210 CM, 457-E59-ML60 CROMADA | UN | 186.23
12.04.22 | 70 X 210 CM, 457-E59-ML60 CROMADA | UN | 186.28
12.04.23 | 80 X 210 CM, 457-E59-ML60 CROMADA | UN | 186.33
12.04.31 | 60 X 210 CM, 557-E69-ML60 CROMADA | UN | 186.23
12.04.32 | 70 X 210 CM, 557-E69-ML60 CROMADA | UN | 186.28
12.04.33 | 80 X 210 CM, 557-E69-ML60 CROMADA | UN | 186.33
12.10.00 | ESQUADRIA DE MADEIRA PADRAO SUDECAP
12.10.05 | PORTA 150 X 210 CM, 2FLS.,357-E49-ML60, EXCL.MARCO | UN | 207.54
12.30.00 | FOLHA DE PORTA EM MADEIRA DE LEI
12.30.05 | PRANCHETA, LARG. <= 60 CM, ALT. <= 180 CM | UN | 72.93
12.30.10 | PRANCHETA, 60 X 210 CM | UN | 64.74
12.30.11 | PRANCHETA, 70 X 210 CM | UN | 64.74
12.30.12 | PRANCHETA, 80 X 210 CM | UN | 64.74
12.40.00 | MARCO DE MADEIRA, INCLUSIVE ALIZARES
12.40.05 | MADEIRA DE LEI, LARGURA = 14 CM, 60 X 210 CM | UN | 74.96
12.40.06 | MADEIRA DE LEI, LARGURA = 14 CM, 70 X 210 CM | UN | 74.96
12.40.07 | MADEIRA DE LEI, LARGURA = 14 CM, 80 X 210 CM | UN | 74.96
12.50.00 | FECHADURA, TARJETA E DOBRADIÇA
12.50.08 | FECHADURA 357-E49-ML60 CROMADA, PAPAIZ OU SIMILAR | UN | 81.35
12.50.09 | FECHADURA 457-E59-ML60 CROMADA, PAPAIZ OU SIMILAR | UN | 63.25
12.50.10 | FECHADURA 557-E69-ML60 CROMADA, PAPAIZ OU SIMILAR | UN | 63.25
12.50.21 | TARJETA DATY 809 OU SIMILAR | UN | 22.83
12.50.22 | TARJETA LIVRE-OCUPADO | UN | 29.83
12.50.40 | DOBRADIÇA DE FERRO CROMADA 3"X2" | UN | 4.15
12.50.41 | DOBRADIÇA DE FERRO CROMADA 3"X2 1/2" | UN | 4.35
12.50.43 | DOBRADIÇA DE FERRO CROMADA 3 1/2" 2 1/4" | UN | 2.85
12.50.44 | DOBRADIÇA DE FERRO CROMADA 3 1/2"X2 1/2" | UN | 3.35
13.00.00 | SERRALHERIA
13.31.00 | PORTAO EM TELA
13.31.10 | PT10-120X210CM-TUBO D=2"TELA 2", 1 FOL.DE ABRIR | UN | 362
13.32.00 | PORTAO EM CHAPA E PERFIL DE FERRO
13.32.01 | PCH1-120X210CM-CHAPA TRAPEZOIDAL 18, 1 FOL. ABRIR | UN | 607.33
13.32.02 | PCH2-300X240CM-CHAPA TRAPEZOIDAL 18, 2 FOL. ABRIR | UN | 1307.61
13.38.00 | GRADES
13.38.03 | GRADE DE FERRO QUADRADO 3/8" - 2,60X1,60 M | UN | 371.83
13.40.00 | GUARDA-CORPO E CORRIMAO
13.40.01 | TIPO A-PILAR DE CONC.15X15 E TUBO GALV 2" E=3,65MM | M | 94.53
13.40.02 | TIPO B- BARRAS DE AÇO | M | 134.75
13.40.03 | TIPO 1- 3 TUBOS GALV.2", H=90CM | M | 215.99
13.40.60 | BARRA APOIO DEFICIENTE TUBO METALICO D= 1 1/2" | M | 50.01
13.40.65 | BARRA APOIO DEFICIENTE TUBO METAL.CROMADO D=1 1/2" | M | 90.01
13.55.00 | ACESSORIOS E PEÇAS COMPLEMENTARES
13.55.01 | ALÇAPAO - 60X60 CM, CAIXILHO CHAPA 18 | UN | 86.7
13.55.02 | ALÇAPAO - 80X80 CM, CAIXILHO CHAPA 18 | UN | 112.9
13.55.20 | ESCADA MARINHEIRO-TB GALV.D=3/4" E D=1/2"- TIPO 1 | M | 118.4
13.55.21 | ESCADA MARINHEIRO-TB GALV.D=3/4" C/ GRADIL-TIPO 2 | M | 153.4
13.55.30 | BATE-RODAS EM TUBO GALVANIZADO PINTADO D=3" | UN | 125.31
13.55.41 | MASTRO P/ BANDEIRA GALV.D=2",E=3,65MM,H=6M PINTADO | UN | 430.65
13.70.00 | PADRAO GRUPO ESCOLAR
13.70.05 | J1- JANELA DE CORRER DE FERRO 1X1/8" - 1,6 X 1,6 M | UN | 398.41
13.70.06 | J9- JANELA DE CORRER DE FERRO 1X1/8" - 3,0 X 1,6 M | UN | 668.79
13.70.07 | J12- JANELA DE CORRER DE FERRO 1X1/8"- 2,0 X 1,6 M | UN | 505.47
13.70.08 | J7- JANELA DE CORRER DE FERRO 1X1/8"- 2,6 X 1,6 M | UN | 642.43
13.70.18 | J2- BASCULANTE DE FERRO 1X1/8" - 1,6 X 0,5 M | UN | 211.68
13.70.20 | J3- BASCULANTE DE FERRO 1X1/8" - 2,3 X 0,5 M | UN | 284.22
13.70.21 | J4- BASCULANTE DE FERRO 1X1/8" - 3,2 X 0,5 M | UN | 377.26
13.70.23 | J5- BASCULANTE DE FERRO 1X1/8" - 2,6 X 0,5 M | UN | 320.24
13.70.35 | PF1- PORTA DE ABRIR CHAPA DOBRADA 1FL. 0,8 X 2,1 M | UN | 486.17
13.70.36 | PF2- PORTA DE ABRIR CHAPA DOBRADA 1FL. 0,6 X 2,1 M | UN | 417.37
13.70.37 | PF7- PORTA DE ABRIR CHAPA DOBRADA 1FL. 1,0 X 2,1 M | UN | 576.87
13.70.39 | PF6- PORTA DE ABRIR CHAPA DOBRADA 2FLS. 1,6X2,1 M | UN | 803.66
13.70.43 | PF4- PORTA DE CORRER CHAPA DOBRADA 2FLS. 1,5X2,1 M | UN | 816.2
13.70.62 | PT2- PORTA DE ABRIR DE FERRO E TELA 1 FL.0,8X1,25M | UN | 137.44
13.72.00 | PADRAO POLICLINICA
13.72.20 | J3- MAXIMO AR DE METALON - 1,65 X 2,90 M | UN | 649.17
13.72.22 | J5- MAXIMO AR DE METALON - 1,65 X 3,20 M | UN | 895.41
13.74.00 | PADRAO UNIDADE DE SAUDE
13.74.05 | MAXIMO AR DE METALON - 0,6 X 1,2 M | UN | 161.27
13.74.06 | MAXIMO AR DE METALON - 0,6 X 2,0 M | UN | 257.78
13.76.00 | PADRAO CENTRO DE SAUDE
13.76.05 | JF1- BASCULANTE DE FERRO 3/4X1/8"- 3,0 X 1,0 M | UN | 549.34
13.76.09 | JF3- BASCULANTE DE FERRO 3/4X1/8"- 0,5 X 1,0 M | UN | 161.86
13.76.11 | JF4- BASCULANTE DE FERRO 3/4X1/8"- 1,1 X 1,5 M | UN | 338.43
13.76.27 | PF2-PORTA DE ABRIR - VENEZIANA - CHAPA - 0,7X2,8 M | UN | 616.95
13.76.29 | PF2A-PORTA DE ABRIR-VENEZIANA-CHAPA - 0,8 X 2,8 M | UN | 650.94
13.76.30 | PF2B-PORTA DE ABRIR-VENEZIANA-CHAPA - 0,9 X 2,8 M | UN | 686.84
13.76.50 | PORTAO DE METALON 50X20 A CADA 15CM - 2,2 X 2,0 M | UN | 674.27
13.76.52 | PORTAO DE METALON 50X20 A CADA 15CM - 1,1 X 2,0 M | UN | 407.45
13.78.00 | PADRAO CRECHE
13.78.20 | P-2 PORTA DE CORRER DE METALON 1 FL 1,20 X 2,20 M | UN | 677.9
13.78.25 | PORTA DE CORRER DE FERRO/TELA ARTISTEX 1,75X2,10 M | UN | 457.95
13.78.55 | GUICHE DE ABRIR DE METALON 2 FL 0,9 X 0,7 M | UN | 214.8
14.00.00 | REVESTIMENTOS
14.05.00 | REVESTIMENTO COM ARGAMASSA DE CIMENTO, CAL E AREIA
14.05.05 | CHAPISCO COM ARGAMASSA 1:3 CIM./AREIA, A COLHER | M2 | 2.06
14.05.07 | CHAPISCO COM ARGAMASSA 1:3 CIM./AREIA, A PENEIRA | M2 | 3.07
14.05.21 | EMBOÇO COM ARGAMASSA 1:6 CIMENTO E AREIA | M2 | 6.84
14.05.31 | REBOCO COM ARGAMASSA 1:7 CIMENTO E AREIA | M2 | 8.94
14.05.34 | REBOCO COM ARGAMASSA 1:4 | M2 | 9.65
14.05.41 | REBOCO COM ARGAMASSA 1:4 E SIKA 1 /SIMILAR | M2 | 10.7
14.05.43 | REBOCO COM ARGAMASSA 1:4 NATADO (BARRA LISA) | M2 | 11.31
14.05.61 | REBOCO TIPO MASSA FINA COM ARGAMASSA 1:7 | M2 | 5.52
14.05.71 | SULCO NO REBOCO LARGURA=2CM | M | 2.32
14.05.73 | FRISO DE ALUMINIO NATURAL 3/8" USO INTERNO | M | 2.06
14.05.75 | FRISO DE ALUMINIO NATURAL 5/8" USO EXTERNO | M | 3.77
14.05.77 | ABERTURA DE JUNTA EM ARGAMASSA DE REVEST.L=1 A 2CM | M | 2.32
14.06.00 | REVESTIMENTO COM ARGAMASSA ESPECIAL
14.06.01 | REVESTIMENTO COM ARGAMASSA BARITADA | M2 | 22.37
14.15.00 | REVESTIMENTO COM AZULEJO
14.15.05 | BRANCO 15X15 CM, EXTRA | M2 | 23.73
14.17.00 | REVESTIMENTO COM CERAMICA
14.17.01 | VERMELHA NATURAL 24 X 5,2 CM - CERAMICART OU SIMI | M2 | 37.22
14.21.00 | REVESTIMENTO COM PEDRA
14.21.03 | ARREMATE EM ARDOSIA H=5CM | M | 3.49
14.21.05 | ARDOSIA 40 X 40 CM | M2 | 17.46
14.21.10 | MARMORE BRANCO NACIONAL, E= 2 CM | M2 | 87.45
14.21.11 | GRANITO CINZA ANDORINHA E=2CM | M2 | 107.8
14.35.02 | CANTONEIRA ALUMINIO P/ ACABAMENTO DE QUINA DS-020 | M | 2.29
15.00.00 | PISOS, RODAPES, SOLEIRAS E PEITORIS
15.02.00 | LAJE DE TRANSIÇAO
15.02.05 | E= 6,0 CM, SEM JUNTA FCK>=10 MPA (MANUAL) | M2 | 11.28
15.02.07 | E= 8,0 CM, SEM JUNTA FCK >= 10MPA (MANUAL) | M2 | 14.1
15.02.08 | E=8 CM,FCK >=15 MPA USINADO (MECANIZADO) INCL.TELA | M2 | 20.83
15.02.09 | E= 10,0 CM, SEM JUNTA FCK >= 10MPA | M2 | 16.91
15.02.15 | E= 6 CM, COM JUNTA DE MADEIRA DE 2 X 2 M | M2 | 13.62
15.02.17 | E= 8 CM, COM JUNTA DE MADEIRA DE 2 X 2 M | M2 | 16.71
15.02.19 | E= 10 CM, COM JUNTA DE MADEIRA DE 2 X 2 M | M2 | 19.8
15.04.00 | CONTRAPISO DESEMPENADO, COM ARG.1:3 SEM JUNTA
15.04.05 | E= 2,0 CM | M2 | 9.28
15.04.06 | E= 2,5 CM | M2 | 10.05
15.04.07 | E= 3,0 CM | M2 | 10.82
15.05.00 | PISO CIMENT.DESEMP.FELTRADO,ARG.1:3,JUNTA PL.17X3M
15.05.06 | E= 2,5 CM, COM JUNTA DE 2 X 2 M | M2 | 11.85
15.05.07 | E= 3,0 CM, COM JUNTA DE 2 X 2 M | M2 | 12.62
15.05.16 | E= 2,5 CM, COM JUNTA DE 1 X 1 M | M2 | 12.34
15.05.17 | E= 3,0 CM, COM JUNTA DE 1 X 1 M | M2 | 13.11
15.05.26 | E= 2,5 CM, COM JUNTA DE 0,60 X 0,60 M | M2 | 13
15.05.27 | E= 3,0 CM, COM JUNTA DE 0,60 X 0,60 M | M2 | 13.77
15.06.00 | PISO CIMENTADO NATADO COM ARGAMASSA 1:3, SEM JUNTA
15.06.05 | E= 2,0 CM | M2 | 10.52
15.06.06 | E= 2,5 CM | M2 | 11.29
15.06.07 | E= 3,0 CM | M2 | 12.06
15.07.00 | PISO CIMENTADO NATADO COM ARG.1:3 JUNTA PL. 17x3MM
15.07.06 | E= 2,5 CM COM JUNTA DE 2 X 2 M | M2 | 12.79
15.07.07 | E= 3,0 CM COM JUNTA DE 2 X 2 M | M2 | 13.56
15.07.16 | E= 2,5 CM COM JUNTA DE 1 X 1 M | M2 | 13.28
15.07.17 | E= 3,0 CM COM JUNTA DE 1 X 1 M | M2 | 14.05
15.07.26 | E= 2,5 CM COM JUNTA DE 0,60 X 0,60 M | M2 | 13.94
15.07.27 | E= 3,0 CM COM JUNTA DE 0,60 X 0,60 M | M2 | 14.71
15.15.00 | PISO DE MADEIRA
15.15.05 | TACO DE IPE EXTRA 7 X 21 CM | M2 | 46.23
15.15.10 | TACO DE PEROBA ROSA EXTRA 7 X 21 CM | M2 | 42.35
15.17.00 | PISO CERAMICO
15.17.05 | VERMELHO NATURAL 24 X 5.2 CM-CERAMICART OU SIMILAR | M2 | 36.92
15.17.08 | LAJOTA VERMELHA NATURAL 30 X 30 CM - EXTRA | M2 | 32.64
15.20.00 | PISO DE PEDRA EM PLACAS
15.20.03 | ARDOSIA 20 X 20 CM | M2 | 17.13
15.20.05 | ARDOSIA 40 X 40 CM | M2 | 18.25
15.20.07 | MARMORE BRANCO NACIONAL E= 2 CM | M2 | 85.39
15.20.09 | MARMORE BRANCO NACIONAL E= 3 CM | M2 | 106.7
15.22.00 | PISO DE LADRILHO HIDRAULICO
15.22.05 | 20 X 20 CM, NA COR NATURAL | M2 | 23.44
15.22.07 | 20 X 20 CM, DE UMA COR COM CIMENTO BRANCO | M2 | 28.36
15.22.09 | 20 X 20 CM, DE DUAS CORES COM CIMENTO BRANCO | M2 | 28.36
15.22.15 | 25 X 25 CM, NA COR NATURAL | M2 | 23.44
15.22.17 | 25 X 25 CM, DE UMA COR COM CIMENTO BRANCO | M2 | 26.11
15.22.19 | 25 X 25 CM, DE DUAS CORES COM CIMENTO BRANCO | M2 | 26.11
15.25.00 | PISO VINILICO E DE BORRACHA
15.25.05 | PLACA VINILICA 30 X 30 CM E= 2 MM PAVIFLEX/SIMILAR | M2 | 31.83
15.25.25 | PLACA DE BORRACHA COLADA PLURIGOMA OU SIMILAR | M2 | 24.73
15.31.00 | MARMORITE E REVEDUR, INCLUSIVE CONTRAPISO E= 3 CM
15.31.09 | MARMORITE CINZA - JUNTA PLASTICA 1 X 1 M | M2 | 24.96
15.31.29 | MARMORITE CIM.BRANCO E PIGMENTO-JUNTA PLAST. 1X1 M | M2 | 32.26
15.31.49 | REVEDUR CINZA 8MM JUNTA PLASTICA 1X1M | M2 | 27.68
15.31.59 | REVEDUR CIM.BRANCO E PIGMENTO 8MM-JUNTA PLAST.1X1M | M2 | 32.44
15.33.00 | PISO DE TIJOLO
15.33.05 | CERAMICO MACIÇO PRENSADO, TIPO MORGAN OU SIMILAR | M2 | 29.48
15.35.00 | PISO DE CONCRETO (PATIO)
15.35.25 | CONC.10MPA 6CM, ARG.1:3 2CM, JUNTA SECA 3M MANUAL | M2 | 20.67
15.35.27 | CONCRETO 10 MPA - 6CM E ARG. 1:3 - 2CM, SEM JUNTA | M2 | 17.08
15.37.00 | CALÇADA PORTUGUESA
15.37.05 | CALÇADA PORTUGUESA-FORNEC. E ASSENT.,INCL. COLCHAO | M2 | 20.45
15.37.10 | REMOÇAO E REASSENTAMENTO DE CALÇADA PORTUGUESA | M2 | 9.97
15.39.00 | PAVIMENTO DE CONCRETO INTERTRAVADO
15.39.10 | PECAS PRE-MOLDADAS 6,0CM 35MPA (VIAS LOCAIS) | M2 | 28.22
15.40.00 | RODAPE DE MADEIRA
15.40.04 | SUCUPIRA OU IPE H= 7 CM | M | 5.78
15.46.00 | RODAPE DE PEDRA
15.46.02 | ARDOSIA H= 5 CM | M | 3.41
15.46.04 | ARDOSIA H= 7 CM | M | 3.49
15.46.06 | MARMORE BRANCO, H= 5 CM | M | 6.35
15.46.08 | MARMORE BRANCO, H= 7 CM | M | 8.26
15.48.00 | RODAPE DE ARGAMASSA 1:3
15.48.02 | H= 5 CM | M | 3.58
15.48.04 | H= 7 CM | M | 3.64
15.50.00 | RODAPE DE MARMORITE E REVEDUR
15.50.02 | RODAPE DE MARMORITE CINZA H= 5 CM | M | 5.32
15.50.04 | RODAPE DE MARMORITE CINZA H= 7 CM | M | 5.44
15.50.12 | RODAPE DE MARMORITE C/CIM.BRANCO E PIGMENTO H=5 CM | M | 5.6
15.50.14 | RODAPE DE MARMORITE C/CIM.BRANCO E PIGMENTO H=7 CM | M | 5.84
15.50.16 | RODAPE EM MARMORITE BRANCO,ACAB.MEIA CANA E PIGMEN | M | 9.19
15.50.22 | RODAPE DE REVEDUR CINZA H= 5 CM | M | 5.32
15.50.24 | RODAPE DE REVEDUR CINZA H= 7 CM | M | 5.44
15.50.32 | RODAPE DE REVEDUR C/CIM.BRANCO E PIGMENTO H= 5 CM | M | 5.6
15.50.34 | RODAPE DE REVEDUR C/CIM.BRANCO E PIGMENTO H= 7 CM | M | 5.84
15.54.00 | SOLEIRA DE PEDRA
15.54.02 | SOLEIRA DE MARMORE BRANCO, E= 2 CM | M2 | 88.12
15.54.03 | SOLEIRA DE MARMORE BRANCO, E= 3 CM | M2 | 108.04
15.54.05 | SOLEIRA DE ARDOSIA, E= 2 CM | M2 | 44.2
15.54.07 | SOLEIRA DE GRANITO CINZA ANDORINHA E= 2 CM | M2 | 117.62
15.58.00 | PEITORIL DE PEDRA
15.58.02 | PEITORIL DE MARMORE BRANCO, E= 2 CM | M2 | 88.12
15.58.03 | PEITORIL DE MARMORE BRANCO, E= 3 CM | M2 | 108.04
15.58.05 | PEITORIL DE ARDOSIA, E= 2 CM | M2 | 44.2
15.60.00 | PEITORIL DE CONCRETO
15.60.20 | FCK >= 13,5 MPA, L= 20 CM | M | 12.38
15.60.25 | FCK >= 13,5 MPA, L= 25 CM | M | 14.33
15.60.36 | FCK >= 13,5 MPA, L= 36 CM | M | 18.75
15.60.40 | FCK >= 13,5 MPA, L= 40 CM | M | 20.85
15.60.56 | FCK >= 13,5 MPA, L= 56 CM | M | 31.14
15.60.60 | FCK >= 13,5 MPA, P/ J1, COM C=2,20M | M | 48.34
15.60.61 | FCK >= 13,5 MPA, P/ J7, COM C=3,20M | M | 70.32
15.61.00 | ACABAMENTO COM SINTECO OU RESINA
15.61.02 | RASPAÇAO E CALAFETAÇAO EM PISO DE MADEIRA | M2 | 6
15.61.22 | RASPAÇAO, CALAFETAÇAO E CERA EM PISO DE MADEIRA | M2 | 8.5
15.61.24 | RASPAÇAO, CALAFETAÇAO E SINTECO EM PISO DE MADEIRA | M2 | 9.25
16.00.00 | VIDROS, ESPELHOS E ACESSORIOS
16.02.00 | VIDRO LISO
16.02.02 | INCOLOR, E= 3MM, COLOCADO | M2 | 27.71
16.02.03 | INCOLOR, E= 4MM, COLOCADO | M2 | 36.36
16.04.00 | VIDRO FANTASIA
16.04.05 | E= 4MM, COLOCADO | M2 | 27.89
16.06.00 | VIDRO CANELADO
16.06.05 | INCOLOR, E= 4MM, COLOCADO | M2 | 27.89
16.08.00 | VIDRO ARAMADO
16.08.05 | BRANCO, E= 7MM, COLOCADO | M2 | 92.19
16.20.00 | ESPELHO NACIONAL
16.20.01 | E= 4MM, COLOCADO COM PARAFUSO FINESON | M2 | 86.88
16.20.07 | 60 x 60 CM, E= 4MM, COLOCADO COM PARAFUSO FINESON | UN | 46.29
16.20.11 | 60 X 40 CM, E= 4MM, COLOCADO COM PARAFUSO FINESON | UN | 35.86
16.20.15 | 90 x 60 CM, E= 4MM, COLOCADO COM PARAFUSO FINESON | UN | 61.93
17.00.00 | PINTURA
17.01.00 | CAIAÇAO
17.01.05 | LISA, SOBRE REBOCO OU CONCRETO | M2 | 2.86
17.01.06 | LISA, SOBRE ALVENARIA | M2 | 3.17
17.01.08 | SOBRE CHAPISCO | M2 | 3.47
17.05.00 | PINTURA LATEX PVA EXCLUSIVE SELADOR (SEM FUNDO)
17.05.05 | EXCLUSIVE EMASSAMENTO | M2 | 3.74
17.05.07 | EXCLUSIVE EMASSAM. 50% LIQUIBRILHO NA ULTIMA DEMAO | M2 | 4.33
17.05.25 | INCLUSIVE EMASSAMENTO COM MASSA PVA | M2 | 8.03
17.05.26 | INCLUSIVE EMASSAMENTO COM MASSA ACRILICA | M2 | 8.95
17.05.27 | INCLUSIVE EMASSAM. 50% LIQUIBRILHO NA ULTIMA DEMAO | M2 | 8.62
17.07.00 | LATEX PVA INCLUS. SELADOR PVA OU FUNDO PREPARADOR
17.07.05 | EXCLUSIVE EMASSAMENTO COM SELADOR PVA | M2 | 4.73
17.07.06 | EXCLUSIVE EMASSAMENTO C/FUNDO PREPARADOR DE PAREDE | M2 | 4.8
17.07.07 | EXCLUS.EMASSAMAMENTO 50% LIQUIBRILHO ULTIMA DEMAO | M2 | 5.32
17.07.08 | EXCLUS.EMASSAMENTO C/FUNDO PREP. 50% LIQUIBRILHO | M2 | 4.51
17.07.09 | INCLUSIVE EMASSAMENTO COM SELADOR PVA | M2 | 8.63
17.07.10 | INCLUSIVE EMASSAMENTO C/FUNDO PREPARADOR DE PAREDE | M2 | 8.5
17.07.13 | INCL.EMASSAMENTO C/SELADOR PVA,50% VERNIZ ACRILICO | M2 | 9.17
17.07.14 | INCL.EMASSAMENTO C/FUNDO PREP., 50%VERNIZ ACRILICO | M2 | 9.04
17.07.15 | EXCL.EMASSAMENTO C/SELADOR PVA,50% VERNIZ ACRILICO | M2 | 5.27
17.09.00 | PINTURA LATEX PVA INCLUSIVE FUNDO SELADOR ACRILICO
17.09.05 | EXCLUSIVE EMASSAMENTO | M2 | 4.73
17.09.07 | EXCLUSIVE EMASSAM. 50% LIQUIBRILHO NA ULTIMA DEMAO | M2 | 5.32
17.09.09 | INCLUSIVE EMASSAMENTO COM MASSA PVA INTERNO | M2 | 8.43
17.09.10 | INCL. EMASSAMENTO C/ MASSA ACRILICA USO EXTERNO | M2 | 9.06
17.09.11 | INCLUSIVE EMASSAMENTO C/MASSA PVA 50% LIQUIBRILHO | M2 | 9.77
17.09.12 | EXCLUSIVE EMASSAMENTO C/1 DEMAO VERNIZ ACRILICO | M2 | 5.48
17.09.14 | INCL.EMASSAMENTO C/MASSA PVA, 50% VERNIZ ACRILICO | M2 | 8.97
17.09.16 | EXCL.EMASSAMENTO C/SELADOR ACRIL.E 50%VERNIZ ACRIL | M2 | 5.27
17.15.00 | PINTURA ACRILICA
17.15.01 | FOSCA, SEM MASSA, EM REBOCO SEM SELADOR | M2 | 4.61
17.15.02 | FOSCA, SEM MASSA, EM REBOCO C/ SELADOR ACRILICO | M2 | 5.6
17.15.03 | FOSCA, COM MASSA PVA, EM REBOCO SEM SELADOR | M2 | 8.94
17.15.04 | FOSCA, SEM MASSA, EM REBOCO COM FUNDO PREPARADOR | M2 | 5.67
17.15.05 | FOSCA, COM MASSA ACRILICA, EM REBOCO SEM SELADOR | M2 | 9.94
17.15.07 | FOSCA, C/MASSA ACRILICA EM REBOCO C/FUNDO PREPARAD | M2 | 10.12
17.15.09 | FOSCA, C/MASSA ACRILICA EM REBOCO C/SELADOR ACRILI | M2 | 10.05
17.15.11 | SEMI-BRILHO, SEM MASSA, EM REBOCO SEM SELADOR | M2 | 5.05
17.15.12 | SEMI-BRILHO,SEM MASSA,EM REBOCO C/SELADOR ACRILICO | M2 | 6.04
17.15.13 | SEMI-BRILHO, C/ MASSA PVA, EM REBOCO SEM SELADOR | M2 | 9.38
17.15.15 | SEMI-BRILHO, C/MASSA ACRILICA, EM REBOCO S/SELADOR | M2 | 10.38
17.15.17 | SEMI-BRILHO, C/MASSA ACRILICA EM REBOCO C/SEL.ACRI | M2 | 10.49
17.15.18 | SEMI-BRILHO C/MASSA ACRILICA EM REBOCO C/FUNDO PRE | M2 | 10.93
17.25.00 | PINTURA ESMALTE SINTETICO
17.25.04 | ACETINADO S/MASSA EM REBOCO C/ SELADOR ACRILICO | M2 | 7.43
17.25.05 | ACETINADO S/MASSA EM REBOCO/CONC.C/FUNDO PREPARADO | M2 | 6.62
17.25.15 | ACETINADO C/MASSA ACR.EM REBOCO/CONC.C/SEL.ACRILIC | M2 | 11.75
17.25.16 | ACETINADO,C/MASSA ACRIL.EM REB./CONCR.C/FUNDO PREP | M2 | 11.82
17.25.17 | ALTO BRILHO,S/MASSA,EM REBOCO/CONCR.C/SEL.ACRILICO | M2 | 7.02
17.25.19 | ALTO BRILHO,C/MASSA ACRIL.EM REB./CONC.C/SEL.ACRIL | M2 | 11.19
17.25.20 | ALTO BRILHO,C/MASSA ACRIL.SOBRE REB./CONC.C/FUNDO | M2 | 11.82
17.25.21 | ACETINADO S/MASSA C/FUNDO BRANCO EM ESQ. MADEIRA | M2 | 8.2
17.25.22 | ACETINADO S/MASSA C/FUNDO BRANCO EM PEÇAS MADEIRA | M2 | 7.54
17.25.24 | ACETINADO C/MASSA OLEO FUNDO BR. ESQUADRIA MADEIRA | M2 | 13.77
17.25.25 | ACETINADO C/MASSA OLEO FUNDO BR. EM PEÇAS MADEIRA | M2 | 10.4
17.25.26 | ACETINADO C/MASSA OLEO FUNDO BR. EM SUPERF.MADEIRA | M2 | 10.4
17.25.28 | ALTO BRILHO S/MASSA C/FUNDO BR.EM PEÇAS DE MADEIRA | M2 | 7.19
17.25.30 | ALTO-BRILHO C/MASSA OLEO,FUNDO BR.SUPERF.MADEIRA | M2 | 13.36
17.25.33 | ACETINADO E FUNDO ANTIOXIDANTE EM ESQUAD.METALICA | M2 | 7.35
17.25.34 | ACETINADO C/FUNDO ANTIOXIDANTE EM PEÇAS METALICAS | M2 | 9.44
17.25.35 | ACETINADO C/FUNDO ANTIOXIDANTE EM SUPERF.METALICA | M2 | 9.44
17.25.36 | ALTO-BRILHO C/FUNDO ANTIOXIDANTE EM ESQ. METALICA | M2 | 7.06
17.25.37 | ALTO-BRILHO C/FUNDO ANTIOXIDANTE EM PEÇA METALICA | M2 | 9.03
17.25.38 | ALTO-BRILHO C/FUNDO ANTIOXIDANTE EM SUP. METALICA | M2 | 9.03
17.30.00 | PINTURA EPOXI
17.30.01 | PINTURA EPOXI A 2 DEMAOS | M2 | 10.03
17.37.00 | SISTEMA PARA SUPERFICIES GALVANIZADAS
17.37.01 | ACABAMENTO NATURAL COM FUNDO SISTEMA ACRILICO | M2 | 7.83
17.37.03 | ACABAMENTO NATURAL COM FUNDO, SISTEMA ESMALTE | M2 | 8.22
17.41.00 | ENVERNIZAMENTO POLIURETANO MADEIRA RESINOSA
17.41.05 | POLIURETANO AROMATICO FOSCO EM ESQUADRIA MADEIRA | M2 | 9.29
17.41.06 | POLIURETANO AROMATICO ALTO-BRILHO EM ESQ. MADEIRA | M2 | 9.29
17.41.07 | POLIURETANO FOSCO SOBRE PEÇAS DE MADEIRA | M2 | 9.29
17.42.00 | ENVERNIZAMENTO POLIURETANO MADEIRA NAO RESINOSA
17.42.05 | POLIURETANO FOSCO SOBRE ESQUADRIA DE MADEIRA | M2 | 10.6
17.42.07 | POLIURETANO FOSCO SOBRE PEÇAS E FORROS DE MADEIRA | M2 | 9.29
17.42.15 | POLIURETANO ALIFATICO FOSCO EM FORRO DE MADEIRA | M2 | 9.29
17.44.00 | TRATAMENTO(SUPERF.CONCR.PEDRAS ALVENARIA/CERAMICA)
17.44.01 | POLIMENTO INCLUS. ESTUCAMENTO DE CONCRETO APARENTE | M2 | 4.17
17.44.03 | VERNIZ ACRILICO SOBRE CONCRETO APARENTE A 2 DEMAOS | M2 | 5.01
17.44.05 | SILICONE SOBRE CONCRETO | M2 | 5.97
17.44.07 | SILICONE SOBRE ALVENARIA, PEDRA OU CERAMICA | M2 | 6.48
17.45.00 | ENCERAMENTO
17.45.05 | SOBRE ESQUADRIA DE MADEIRA | M2 | 12.79
17.50.00 | PINTURA DE QUADRAS, PATIOS E ESTACIONAMENTO
17.50.01 | PINTURA DE DEMARCAÇAO DE QUADRAS SISTEMA ACRILICO | M | 1.6
17.50.10 | PINTURA DE QUADRA COM LATEX ACRILICO | M2 | 4.97
18.00.00 | SERVICOS DIVERSOS
18.02.00 | EQUIPAMENTOS ESPORTIVOS
18.02.05 | TRAVE FUTEBOL SALAO F.G. D=76MM C/REDE NYLON DUPLO | UN | 318.8
18.02.08 | TRAVE FUTEBOL CAMPO F.G. D=100MM REDE NYLON DUPLO | UN | 687.53
18.02.11 | REDE VOLEY COM MASTROS TUBO F.G. D=76MM E PED.JUIZ | CJ | 410.99
18.02.13 | REDE VOLEY COM MASTROS DE TUBOS F.G. D=76MM | CJ | 291.77
18.02.17 | REDE DE PETECA COM MASTROS DE TUBOS F.G. D=76MM | CJ | 291.77
18.02.23 | TABELA BASQUETE INCL.INFANTIL C/ESTR. SUPORTE PISO | UN | 1324.21
18.05.00 | PLACAS
18.05.03 | DE DENOMINAÇAO DE RUA, EM FERRO ESMALTADO 40X20 CM | UN | 46.03
18.05.05 | DE INAUGURAÇAO, EM ALUMINIO FUNDIDO 60 X 40 CM | UN | 231.01
18.05.10 | PLACA DE CONCRETO ARMADO, FCK>= 13,5 MPA, POLIDA | UN | 200.79
18.05.15 | DE ALUMINIO FUNDIDO 21 X 4 CM C/DENOMIN. DE COMODO | UN | 10.76
18.05.17 | DE ALUMINIO FUNDIDO 3 X 3 CM C/ NUMERAÇAO DE PORTA | UN | 6.09
18.05.21 | CHAPINHA DE ALUMINIO/LATAO, D= 3CM, C/ Nº IMPRESSO | UN | 2.33
18.05.22 | PLACA ALUM.ANODIZADO NATURAL 25X25CM,E=1,5MM IDENT | UN | 40.09
18.05.23 | PLACA CHAPA AÇO ESCOVADO 25X12CM,E=1,0MM P/IDENTIF | UN | 23.59
18.05.24 | PLACA ALUM.ANOD.70X61CM,FIX.C/METALON C/ 6 INDIC. | UN | 160.01
18.05.25 | PLACA 1,20X1,30M C/MOLDURA TUBO D=50MM CHAPA 50CM | UN | 330.01
18.05.26 | PLACA 1,20X1,30M C/MOLDURA TUBO D=50MM CHAPA 90CM | UN | 405.01
18.05.27 | PLACA CHAPA INOX ESCOV.70X28CM C/2 INDIC.FIX.LAJE | UN | 92.01
18.05.28 | PLACA CHAPA INOX ESCOV.70X44CM C/3 INDIC.FIX.LAJE | UN | 158.01
18.05.29 | PLACA ALUM.15X15CM,C/PICTOGRAMA PELICULA ADESIVA | UN | 20.03
18.08.00 | BANCADA
18.08.05 | DE CONCRETO APOIADA EM PAREDES | M2 | 47.84
18.08.08 | DE CONCRETO APOIADA EM CONSOLE DE METALON | M2 | 57.99
18.08.15 | DE CONCR.REV.DE MARMORITE CIM.COMUM APOIADA PAREDE | M2 | 77.64
18.08.16 | DE CONCR.REV.DE MARMORITE CIM.BRANCO APOIADA PARED | M2 | 83.24
18.08.18 | DE CONCR.REV.MARMORITE CIM.COMUM APOI.CONS.METALON | M2 | 87.79
18.08.19 | DE CONCR.REV.MARMORITE CIM.BRANCO APOI.CONS.METALO | M2 | 93.39
18.08.27 | DE MARMORE BRANCO E=3CM APOIADA EM CONSOLE METALON | M2 | 133.67
18.08.31 | DE ARDOSIA E=3 CM APOIADA CONSOLE METALON | M2 | 104.25
18.08.33 | DE ARDOSIA E= 3 CM, APOIADA EM PAREDES | M2 | 84.07
18.08.39 | DE GRANITO CINZA AND.E=3CM APOIADA CONSOLE METALON | M2 | 157.42
18.08.41 | DE GRANITO CINZA AND.E=3CM APOIADA EM PAREDES | M2 | 142.57
18.08.85 | FURAÇAO E COLAGEM DE BOJO | UN | 26.67
18.08.86 | RODABANCA EM ARDOSIA E=2CM, H=7CM | M | 3.49
18.08.87 | RODABANCA EM MARMORITE CINZA, E= 2 CM H= 10 CM | M | 6.27
18.08.88 | FAIXA DE ARREMATE EM MARMORE BRANCO | M | 14.63
18.08.92 | RODABANCA EM MARMORE BRANCO, E= 2 CM H= 7 CM | M | 8.26
18.08.95 | RODABANCA DE GRANITO CINZA ANDOR. E=2 CM H= 5 CM | M | 13.87
18.08.96 | RODABANCA EM GRANITO CINZA ANDOR. E=2 CM H= 7 CM | M | 13.87
18.08.97 | RODABANCA EM GRANITO CINZA ANDOR. E=2 CM H=10 CM | M | 14.68
18.09.00 | PRATELEIRA
18.09.05 | DE MADEIRA ENVERNIZADA FIXADA EM PAREDES | M2 | 146.25
18.09.06 | DE MADEIRA ENVERNIZADA, SOBRE CONSOLE DE METALON | M2 | 157.46
18.09.07 | DE MADEIRA PINTADA DE ESMALTE FIXADA EM PAREDES | M2 | 144.78
18.09.08 | DE MADEIRA PINTADA DE ESMALTE, EM CONSOLE METALON | M2 | 155.99
18.09.09 | DE ARDOSIA E=2 CM FIXADA EM PAREDES | M2 | 62.24
18.09.10 | DE ARDOSIA E=2 CM APOIADA EM CONSOLE DE METALON | M2 | 82.42
18.09.12 | DE MARMORE DE BRANCO E=2CM APOIADA CONSOLE METALON | M2 | 113.75
18.09.13 | DE GRANITO CINZA ANDORINHA E=2CM EMBUTIDA PAREDE | M2 | 103.99
18.09.16 | DE CONCRETO APOIADA EM CONSOLE METALON 20X30MM | M2 | 83.58
18.10.00 | BANCOS E MESAS
18.10.01 | PLACA DE CONCR. APOIADA ALV. TIJ. MACIÇO REBOCADA | M | 62.4
18.10.02 | DE CONCRETO 0,30X1,50X0,40M | UN | 44.35
18.10.03 | BANCO PRE-MOLDADO CONCRETO 45X150X45CM PREMO/SIMI | UN | 109.94
18.10.05 | CONJUNTO DE MESA E 2 BANCOS DE CONCRETO PARA JOGOS | CJ | 309.95
18.30.00 | EQUIPAMENTOS E PEÇAS PADRAO
18.30.03 | MANTA DE BORRACHA E= 5 MM | M2 | 56
18.30.05 | ARMARIO DE MADEIRA EM TRELIÇA SOB BANCA | M2 | 373.95
18.30.07 | ARMARIO DE MADEIRA ALMOFADADA SOB BANCADA | M2 | 460
18.30.08 | BARRAMENTO DE MADEIRA PARA SALA DE AULA L= 7 CM | M | 6.32
18.30.10 | BANCADA DE LABORATORIO COMPLETA CONFORME PROJETO | CJ | 1514.74
18.30.15 | QUADRO GREENBOARD COMPLETO C/2 QUADROS P/ CARTAZES | CJ | 490
18.30.20 | QUADRO DE AVISOS COM PORTA DE VIDRO 50 X 80 X 8 CM | UN | 113.01
18.30.22 | QUADRO PARA 70 CHAVES C/ PORTA DE VIDRO 40 X 60 CM | UN | 125.2
18.30.30 | GUICHE DE VIDRO COM PORTA ALMOFADADA 90 X 65 CM | UN | 368.77
18.30.33 | CABIDE DE MADEIRA, LARG= 20CM E SUPORTES A C/ 40CM | M | 91.31
18.30.34 | CESTO EM TELA GALVANIZADA 45x45x50CM, PINT. A OLEO | UN | 116.4
18.30.35 | ESTRADO (DECK) DE MADEIRA PINTADO DE ESMALTE | M2 | 68.7
18.30.37 | TAMPO DE MADEIRA D=30CM, E=3CM COMPLETO P/LABORAT. | UN | 71.1
18.30.54 | ARMARIO COMPENS.REVEST.LAMIN.MELAMINICO SOB BANCAD | M2 | 320.29
18.30.55 | ARMARIO COMPENSA. REVEST.LAMIN.MELAMINICO SUSPENSO | M2 | 320.29
18.40.00 | EQUIPAMENTO PARA PLAYGROUND EM EUCALIPTO IMUNIZADO
18.40.01 | ARGOLA DUPLA | UN | 703
18.40.02 | BALANCIM COM 5 LUGARES | UN | 661
18.40.03 | ESCORREGADOR | UN | 954
18.40.04 | PRANCHA ABDOMINAL | UN | 433
18.40.05 | ZANGA BURRINHO COM 2 PRANCHAS | UN | 407
18.40.06 | GANGORRA | UN | 409
18.40.07 | BARRA FIXA | UN | 416
18.40.08 | ESCADA HORIZONTAL | UN | 695
18.40.09 | BARRAS DE ALONGAMENTO | UN | 318.06
18.40.10 | CANGALHA | UN | 299
18.40.11 | CORDA BAMBA | UN | 439
18.40.12 | MARE DA ILHA | UN | 503
18.50.00 | EQUIPAMENTO PARA PLAYGROUND METALICO
18.50.05 | ESCORREGADOR MEDIO | UN | 320.54
18.50.06 | GANGORRA COM DOIS LUGARES | UN | 540.92
18.50.07 | ZANGA BURRINHO COM 2 PRANCHAS | UN | 338
18.50.08 | BARRA FIXA | UN | 435
18.50.09 | ESCADA HORIZONTAL | UN | 421.48
18.50.10 | BARRAS DE ALONGAMENTO | UN | 435
18.50.11 | BALANCIM COM 5 LUGARES | UN | 545
19.00.00 | DRENAGEM
19.04.00 | REDE TUB. CONCRETO CIMENTO ARI PLUS RS CLASSE PA-1
19.04.01 | DN= 400 MM | M | 44.29
19.04.02 | DN= 500 MM | M | 60.2
19.04.03 | DN= 600 MM | M | 71.79
19.04.04 | DN= 700 MM | M | 99.35
19.04.05 | DN= 800 MM | M | 112.94
19.04.06 | DN= 900 MM | M | 149.69
19.04.07 | DN= 1000 MM | M | 179.45
19.04.08 | DN= 1100 MM | M | 217.89
19.04.09 | DN= 1200 MM | M | 240.78
19.04.10 | DN= 1300 MM | M | 291.79
19.04.11 | DN= 1500 MM | M | 380.91
19.05.00 | REDE TUB. CONCRETO CIMENTO ARI PLUS RS CLASSE PA-2
19.05.01 | DN= 400 MM | M | 45.8
19.05.02 | DN= 500 MM | M | 64.43
19.05.03 | DN= 600 MM | M | 77.8
19.05.04 | DN= 700 MM | M | 111.44
19.05.05 | DN= 800 MM | M | 124.41
19.05.06 | DN= 900 MM | M | 169.13
19.05.07 | DN= 1000 MM | M | 196.56
19.05.08 | DN= 1100 MM | M | 240.59
19.05.09 | DN= 1200 MM | M | 264.2
19.05.10 | DN= 1300 MM | M | 325.05
19.05.11 | DN= 1500 MM | M | 420.28
19.06.00 | REDE TUB.CONCRETO CIMENTO ARI PLUS RS CLASSE PA-3
19.06.03 | DN= 600 MM | M | 100.47
19.06.04 | DN= 700 MM | M | 128.9
19.06.05 | DN= 800 MM | M | 157.64
19.06.06 | DN= 900 MM | M | 198.31
19.06.07 | DN= 1000 MM | M | 261.6
19.06.08 | DN= 1100 MM | M | 272.51
19.06.09 | DN= 1200 MM | M | 373.77
19.06.11 | DN= 1500 MM | M | 511.76
19.07.00 | CONCRETO PARA BERÇO DE REDE TUBULAR
19.07.01 | TRAÇO 1:3:6, INCLUSIVE LANÇAMENTO | M3 | 140.71
19.08.00 | FORMA PARA BERÇO
19.08.01 | EM TABUA, INCLUSIVE DESFORMA | M2 | 9.26
19.09.00 | ESTIVA DE MADEIRA
19.09.01 | PARA REDE TUBULAR METALICA | M2 | 6.16
19.10.00 | ALA DE REDE TUBULAR
19.10.02 | D= 500 MM | UN | 299.61
19.10.03 | D= 600 MM | UN | 328.15
19.10.04 | D= 700 MM | UN | 358.22
19.10.05 | D= 800 MM | UN | 389.04
19.10.06 | D= 900 MM | UN | 422.61
19.10.07 | D= 1000 MM | UN | 455.47
19.10.08 | D= 1100 MM | UN | 629.4
19.10.09 | D= 1200 MM | UN | 669.01
19.10.10 | D= 1300 MM | UN | 760.45
19.10.11 | D= 1500 MM | UN | 849.3
19.11.00 | CAIXA PARA BOCA LOBO
19.11.01 | SIMPLES | UN | 288.9
19.11.02 | DUPLA | UN | 535.85
19.12.00 | ALTEAMENTO DE CAIXA PARA BOCA DE LOBO
19.12.01 | SIMPLES | M | 254.84
19.12.02 | DUPLA | M | 424.49
19.13.00 | CONJUNTO QUADRO E GRELHA PARA BOCA DE LOBO
19.13.01 | TIPO A (FERRO FUNDIDO) - PADRAO SUDECAP | UN | 438.37
19.13.02 | TIPO B (CONCRETO) - PADRAO SUDECAP | UN | 83.29
19.14.00 | CANTONEIRA PARA BOCA DE LOBO
19.14.01 | TIPO A (FERRO FUNDIDO) - PADRAO SUDECAP | UN | 177.37
19.14.02 | TIPO B (CONCRETO) - PADRAO SUDECAP | UN | 29.01
19.15.00 | CAIXA DE PASSAGEM TIPO A - PADRAO SUDECAP
19.15.02 | D= 500 MM | UN | 378.16
19.15.03 | D= 600 MM | UN | 433.74
19.15.04 | D= 700 MM | UN | 491.37
19.15.05 | D= 800 MM | UN | 608.01
19.15.06 | D= 900 MM | UN | 717.07
19.15.07 | D= 1000 MM | UN | 789.27
19.15.08 | D= 1100 MM | UN | 928.95
19.15.09 | D= 1200 MM | UN | 1019.82
19.15.10 | D= 1300 MM | UN | 1101.38
19.15.11 | D= 1500 MM | UN | 1282.63
19.16.00 | CAIXA DE PASSAGEM TIPO B - PADRAO SUDECAP
19.16.02 | D= 500 MM | UN | 489.71
19.16.03 | D= 600 MM | UN | 581.19
19.16.04 | D= 700 MM | UN | 650.89
19.16.05 | D= 800 MM | UN | 717.7
19.16.06 | D= 900 MM | UN | 864.08
19.16.07 | D= 1000 MM | UN | 941.88
19.16.08 | D= 1100 MM | UN | 1017.13
19.16.09 | D= 1200 MM | UN | 1100.98
19.16.10 | D= 1300 MM | UN | 1184.96
19.16.11 | D= 1500 MM | UN | 1370.05
19.17.00 | CAIXA DE PASSAGEM TIPO C - PADRAO SUDECAP
19.17.02 | D= 500 MM | UN | 599.2
19.17.03 | D= 600 MM | UN | 667.64
19.17.04 | D= 700 MM | UN | 739.57
19.17.05 | D= 800 MM | UN | 849.12
19.17.06 | D= 900 MM | UN | 968.79
19.17.07 | D= 1000 MM | UN | 1050.93
19.17.08 | D= 1100 MM | UN | 1139.44
19.17.09 | D= 1200 MM | UN | 1230.54
19.17.10 | D= 1300 MM | UN | 1319.62
19.17.11 | D= 1500 MM | UN | 1515.73
19.18.00 | POÇO DE VISITA TIPO A - PADRAO SUDECAP
19.18.02 | D= 500 MM | UN | 585.03
19.18.03 | D= 600 MM | UN | 612
19.18.04 | D= 700 MM | UN | 635.95
19.18.05 | D= 800 MM | UN | 716.79
19.18.06 | D= 900 MM | UN | 772.29
19.18.07 | D= 1000 MM | UN | 853.8
19.18.08 | D= 1100 MM | UN | 1024.84
19.18.09 | D= 1200 MM | UN | 1105.24
19.18.10 | D= 1300 MM | UN | 1193.48
19.18.11 | D= 1500 MM | UN | 1369.62
19.19.00 | POÇO DE VISITA TIPO B - PADRAO SUDECAP
19.19.02 | D= 500 MM | UN | 709.04
19.19.03 | D= 600 MM | UN | 772.02
19.19.04 | D= 700 MM | UN | 799.74
19.19.05 | D= 800 MM | UN | 825.67
19.19.06 | D= 900 MM | UN | 923.86
19.19.07 | D= 1000 MM | UN | 1020.5
19.19.08 | D= 1100 MM | UN | 1106.49
19.19.09 | D= 1200 MM | UN | 1188.42
19.19.10 | D= 1300 MM | UN | 1280.37
19.19.11 | D= 1500 MM | UN | 1468.14
19.20.00 | POÇO DE VISITA TIPO C - PADRAO SUDECAP
19.20.02 | D= 500 MM | UN | 859.08
19.20.03 | D= 600 MM | UN | 890.19
19.20.04 | D= 700 MM | UN | 917.91
19.20.05 | D= 800 MM | UN | 977.14
19.20.06 | D= 900 MM | UN | 1043.02
19.20.07 | D= 1000 MM | UN | 1143.39
19.20.08 | D= 1100 MM | UN | 1236.69
19.20.09 | D= 1200 MM | UN | 1324.15
19.20.10 | D= 1300 MM | UN | 1419.83
19.20.11 | D= 1500 MM | UN | 1620.43
19.21.00 | CHAMINE DE POÇO DE VISITA - PADRAO SUDECAP
19.21.01 | TIPO A-ALVEN. E=20CM REVESTIDA, C/DEGRAUS AÇO CA25 | M | 218.16
19.21.02 | TIPO B-ANEL CONCRETO CA-1, C/ DEGRAUS EM AÇO CA 25 | M | 134.09
19.22.00 | TAMPAO DE POÇO DE VISITA
19.22.01 | FERRO FUNDIDO CINZENTO | UN | 333.19
19.22.02 | FERRO FUNDIDO NODULAR | UN | 303.19
19.22.03 | REBAIXAMENTO DE TAMPAO DE PV EM ATE 20 CM | UN | 30.22
19.22.04 | ALTEAMENTO DE TAMPAO DE PV EM ATE 20 CM | UN | 65.83
19.23.00 | DESCIDA D'AGUA TIPO DEGRAU - PADRAO SUDECAP
19.23.02 | D= 500 MM | M | 183.57
19.23.03 | D= 600 MM | M | 207.81
19.23.04 | D= 700 MM | M | 230.55
19.23.05 | D= 800 MM | M | 255.4
19.23.06 | D= 900 MM | M | 278.75
19.23.07 | D= 1000 MM | M | 304.22
19.23.08 | D= 1100 MM | M | 380.14
19.23.09 | D= 1200 MM | M | 408.08
19.23.10 | D= 1300 MM | M | 436.42
19.23.11 | D= 1500 MM | M | 630.42
19.24.00 | DESCIDA D'AGUA TIPO CALHA - PADRAO SUDECAP
19.24.02 | D= 500 MM | M | 120.73
19.24.03 | D= 600 MM | M | 143.56
19.24.04 | D= 700 MM | M | 164.87
19.24.05 | D= 800 MM | M | 188.45
19.24.06 | D= 900 MM | M | 210.36
19.24.07 | D= 1000 MM | M | 232.77
19.24.08 | D= 1100 MM | M | 303.25
19.24.09 | D= 1200 MM | M | 329.97
19.24.10 | D= 1300 MM | M | 357.07
19.24.11 | D= 1500 MM | M | 541.04
19.25.00 | DRENO - PADRAO SUDECAP
19.25.01 | TIPO A-AREIA GROSSA, BRITA 2 E TUBO POROSO, L=50CM | M | 19.7
19.25.02 | TIPO B-MANTA DRENANTE, BRITA 3, TUBO POROSO,L=50CM | M | 29.09
19.25.03 | DRENO DE TALVEGUE TIPO A (BRITA E MANTA DRENANTE) | M | 36.58
19.27.00 | BARRAGEM - PADRAO SUDECAP
19.27.01 | TIPO A - SACO DE RAFIA | M3 | 22.04
19.27.02 | TIPO B - SACO RAFIA 50KG (SOLO/CIMENTO-50KG/M3) | M3 | 49.48
19.28.00 | CALHA DE BICA - PADRAO SUDECAP
19.28.01 | TIPO A - L= 55 CM, H= 40 CM | M | 32.37
19.28.02 | TIPO B - L= 115 CM, H= 92,5 CM | M | 75.31
19.29.00 | TORRE DE BICA - PADRAO SUDECAP
19.29.01 | TIPO A | M | 20.28
19.29.02 | TIPO B | M | 24.77
19.30.00 | SARJETA - PADRAO SUDECAP
19.30.04 | TIPO A - (50X10)CM - DES-R01 | M | 10.64
19.30.05 | TIPO B - (50X10)CM - DES-R01 | M | 10.64
19.30.06 | TIPO C - (50X10)CM - DES-R01 | M | 10.95
19.31.00 | CANALETA - PADRAO SUDECAP
19.31.01 | TIPO 1 - TRAPEZOIDAL ABERTA DE CONCRETO 9,0 MPA | M | 46.54
19.31.02 | TIPO 2 - D= 300 MM, PREMOLDADA DE CONCRETO | M | 15.39
19.31.03 | TIPO 2 - D= 400 MM, PREMOLDADA DE CONCRETO | M | 20.83
19.31.04 | TIPO 2 - D= 500 MM, PREMOLDADA DE CONCRETO | M | 28.43
19.31.05 | TIPO 2 - D= 600 MM, PREMOLDADA DE CONCRETO | M | 35.39
19.31.06 | TIPO 3-30X19CM, CONCRETO 9 MPA, C/GRELHA AÇO CA-25 | M | 92.13
19.31.07 | TIPO 3-30X20CM CONCRETO 15MPA C/ GRELHA AÇO CA-25 | M | 92.6
19.31.08 | TIPO 4-30X20CM CONCRETO 15MPA C/ TAMPA DE CONCRETO | M | 38.3
19.31.09 | TIPO 5 - 30X20 CM CONCRETO 15MPA A CEU ABERTO | M | 31.41
19.32.00 | ESCORAMENTO DESCONTINUO DE VALAS - PADRAO SUDECAP
19.32.01 | TIPO A - MADEIRA ROLIÇA D= 6 A 10 CM | M2 | 3.41
19.32.02 | TIPO B - MADEIRA ROLIÇA D= 11 A 15 CM | M2 | 7.39
19.33.00 | ESCORAMENTO CONTINUO DE VALAS - PADRAO SUDECAP
19.33.01 | TIPO A - MADEIRA ROLIÇA D= 11 A 15 CM | M2 | 21.39
19.33.02 | TIPO B - PERFIL I-8" | M2 | 48.62
19.33.03 | TIPO C-1, ESTACA PRANCHA BZ-300B | M2 | 69.66
19.33.04 | TIPO C-2, ESTACA PRANCHA NA-9C E=4, 75 MM PRETA | M2 | 58.02
19.50.00 | ASSENTAMENTO DE MANILHA CERAMICA - PADRAO COPASA
19.50.01 | D= 100MM, EXCLUSIVE O FORNECIMENTO DA MANILHA | M | 2.05
19.50.02 | D= 150MM, EXCLUSIVE O FORNECIMENTO DA MANILHA | M | 2.91
19.50.03 | D= 200MM, EXCLUSIVE O FORNECIMENTO DA MANILHA | M | 3.46
19.50.04 | D= 250MM, EXCLUSIVE O FORNECIMENTO DA MANILHA | M | 4.72
19.50.05 | D= 300MM, EXCLUSIVE O FORNECIMENTO DA MANILHA | M | 5.21
19.50.06 | D= 100MM PERFURADA, PARA DRENO | M | 2.01
19.52.00 | POÇO DE VISITA EXCL. FORNEC. DO ANEL/TAMPAO/LAJE
19.52.03 | PV H=1,0M,(BALAO 0,60)COPASA 062/1 NA 104 EM ANEIS | UN | 79.33
19.52.05 | ADICIONAL DE PREÇO P/ ACRESCIMO DE ALTURA PV 0,6M | M | 13.08
19.52.07 | PV H=1,5M (BALAO 1,0M) COPASA 039/1 EM ANEIS | UN | 182.62
19.52.09 | ADICIONAL DE PREÇO ACRESCIMO ALTURA PV 1,0M ANEL | M | 14.9
19.56.00 | TUBO DE QUEDA
19.56.01 | ASSENTAMENTO TUBO DE QUEDA MANILHA D=200MM, H=1,0M | UN | 19.25
19.56.03 | ADICIONAL DE PREÇO ACREC.ALTURA TUBO QUEDA 200MM | M | 15.45
19.57.00 | POÇO LUMINAR COPASA 040/1 EXCLUSIVE TUBO CERAMICO
19.57.01 | PROFUNDIDADE = 0,80 M | UN | 53.97
19.57.02 | PROFUNDIDADE = 1,00 M | UN | 54.66
19.57.03 | PROFUNDIDADE = 1,20 M | UN | 55.35
19.57.04 | PROFUNDIDADE = 1,30 M | UN | 55.7
19.57.05 | PROFUNDIDADE = 1,60 M | UN | 56.74
19.57.06 | PROFUNDIDADE = 1,70 M | UN | 57.08
19.59.00 | MONTAGEM LIGAÇAO PREDIAL, EXCL. TUBO PVC E SELIM
19.59.01 | PROFUNDIDADE DE REDE ATE 1,50M | M | 16.2
19.59.02 | IDEM PARA REDE > 1,50M E <= 2,00M | M | 21.18
19.59.03 | IDEM PARA REDE > 2,00M E <= 2,50M | M | 27.21
19.59.04 | IDEM PARA REDE > 2,50M E <= 3,00M | M | 34.98
19.59.05 | IDEM PARA REDE > 3,00M E <= 3,50M | M | 41.82
19.59.06 | IDEM PARA REDE ACIMA DE 3,50M | M | 69.28
19.70.00 | TUBO PVC RIG.NBR-7362/2 INCL.CONEXOES (TIGRE/SIMI)
19.70.03 | D= 100MM | M | 8.71
19.70.04 | D= 150MM | M | 17.78
19.70.05 | D= 200MM | M | 27.16
19.70.06 | D= 250MM | M | 47.19
19.70.07 | D= 300MM | M | 72.53
20.00.00 | PAVIMENTAÇAO
20.01.00 | REGULARIZAÇAO
20.01.01 | REGULARIZAÇAO E COMPACTAÇAO DO SUBLEITO | M2 | 0.82
20.01.02 | REGULARIZAÇAO, COMPACT.DO SUBLEITO C/PLACA VIBRAT | M2 | 1.35
20.03.00 | REFORÇO DO SUB-LEITO COMPACTADO EXCL.ESCAV.E CARGA
20.03.01 | COMPACTADO (PROCTOR INTERMEDIARIO) | M3 | 4.85
20.04.00 | SUB-BASE ESTAB. GRANUL. ENERGIA PROCTOR INTERMED.
20.04.01 | COM CANGA DE MINERIO DE FERRO | M3 | 15.01
20.04.02 | COM ESCORIA | M3 | 13.18
20.04.03 | COM BRITA BICA CORRIDA | M3 | 23.27
20.04.04 | COM FUNDO DE PEDREIRA | M3 | 23.27
20.05.00 | SUB-BASE ESTAB.GRANUL., COMP. ENERG.PROCTOR MODIF.
20.05.01 | COM CANGA DE MINERIO DE FERRO | M3 | 16.42
20.05.02 | COM ESCORIA | M3 | 14.92
20.05.03 | COM BRITA BICA CORRIDA | M3 | 25.8
20.05.04 | COM FUNDO DE PEDREIRA | M3 | 25.8
20.06.00 | BASE ESTAB. GRANUL.COMPACT.ENERG.PROCTOR INTERMED.
20.06.01 | COM CANGA DE MINERIO DE FERRO | M3 | 17.32
20.06.02 | COM ESCORIA | M3 | 15.2
20.06.03 | COM BRITA BICA CORRIDA | M3 | 25.29
20.06.04 | COM MATERIAL RECICLADO DA SLU | M3 | 7.91
20.07.00 | BASE ESTAB. GRANUL., COMP. ENERG. PROCTOR MODIF.
20.07.01 | COM CANGA DE MINERIO DE FERRO | M3 | 18.56
20.07.02 | COM ESCORIA | M3 | 15.46
20.07.03 | COM BRITA BICA CORRIDA | M3 | 25.95
20.08.00 | BASE ESTAB. GRANUL.C/ MISTURA EM PESO PROCTOR INT.
20.08.01 | 50% DE SOLO LOCAL, 50% CANGA DE MINERIO DE FERRO | M3 | 13.49
20.08.02 | 50% DE SOLO LOCAL E 50% DE ESCORIA | M3 | 14.4
20.08.03 | 40% DE SOLO LOCAL, 60% CANGA DE MINERIO DE FERRO | M3 | 14.39
20.08.04 | 40% DE SOLO LOCAL E 60% DE ESCORIA | M3 | 16.32
20.09.00 | BASE COMPACTADA C/ EQUIP. PLACA VIBRAT. OU SIMILAR
20.09.01 | DE CANGA DE MINERIO DE FERRO | M3 | 20.56
20.09.02 | DE ESCORIA | M3 | 19.17
20.10.00 | TRANSPORTE DE MATERIAL DE QUALQUER NATUREZA
20.10.02 | DMT <= 10KM | TxKM | 0.35
20.10.03 | DMT > 10KM | TxKM | 0.26
20.11.00 | IMPRIMAÇAO
20.11.01 | IMPRIMAÇAO COM CM-30 | M2 | 2.1
20.12.00 | PINTURA
20.12.01 | PINTURA DE LIGAÇAO COM RR-1C | M2 | 0.61
20.13.00 | CONCRETO BETUMINOSO USINADO A QUENTE
20.13.01 | FAIXA A COM CAP 20 | T | 82.01
20.13.03 | FAIXA B COM CAP 20 | T | 96.95
20.13.05 | FAIXA C COM CAP 20 | T | 99.96
20.13.07 | FAIXA C CAP 20 ESP.MANUAL,COMPACT.PLACA VIBRATORIA | T | 135.11
20.14.00 | TRATAMENTO SUPERFICIAL COM EMULSAO RR-2C
20.14.01 | SIMPLES | M2 | 2.6
20.14.02 | DUPLO | M2 | 4.35
20.14.03 | TRIPLO | M2 | 6.04
20.15.00 | CONCRETO PRE-MISTURADO A FRIO
20.15.01 | PRE-MISTURADO A FRIO RL-1C-ESP.MANUAL PLACA VIBRAT | T | 92.81
20.16.00 | LAMA ASFALTICA COM EMULSAO RL-1C
20.16.01 | FINA | M2 | 2.36
20.16.02 | GROSSA | M2 | 4.92
20.17.00 | REVESTIMENTO EM ALVENARIA POLIEDRICA
20.17.01 | COM COLCHAO DE AREIA | M2 | 10.99
20.17.02 | COM COLCHAO DE MINERIO | M2 | 9.85
20.18.00 | REMOÇAO E RECONSTRUÇAO REVEST.ALVENARIA POLIEDRICA
20.18.01 | COM COLCHAO DE AREIA | M2 | 8.9
20.18.02 | COM COLCHAO DE MINERIO | M2 | 7.76
21.00.00 | URBANIZAÇAO E OBRAS COMPLEMENTARES
21.03.00 | MEIO FIO E CORDAO - PADRAO SUDECAP
21.03.03 | MEIO FIO CONCRETO FCK>=18MPA TIPO A (12X16,7X35)CM | M | 12.89
21.03.04 | MEIO FIO CONCRETO FCK>=18MPA TIPO B (12X18,0X45)CM | M | 17.14
21.03.15 | CORDAO DE TIJOLOS MACIÇOS - CUTELO - CHAPISCADOS | M | 8.73
21.03.16 | CORDAO DE CONC. PREMOLDADO BOLEADO 10X10 COM BASE | M | 10.88
21.04.00 | REMOÇAO E REASSENTAMENTO DE MEIO-FIO
21.04.01 | PREMOLDADO DE CONCRETO | M | 8.17
21.04.02 | DE PEDRA | M | 12.17
21.05.00 | PASSEIOS
21.05.01 | DE CONCRETO 15 MPA E=6CM JUNTA SECA 3M MANUAL | M2 | 12.37
21.06.00 | FORNEC. E LANÇAM. DE MATERIAL EM DRENO E PATIO
21.06.01 | BRITA | M3 | 32.27
21.06.02 | AREIA | M3 | 30.55
21.06.03 | CASCALHO | M3 | 30.55
21.07.00 | LANÇAMENTO E ESPALHAMENTO DE MATERIAIS EM PASSEIO
21.07.01 | SOLO EM AREA DE PASSEIO | M3 | 4.11
21.08.00 | MURO DE VEDAÇAO DE CONCRETO PREMOLD. TIPO CALHA"V"
21.08.05 | ALTURA LIVRE= 2,0M, SAPATA CONCRETO 1:3:6, 30X50CM | M | 114.43
21.08.08 | ALTURA LIVRE= 2,5M, SAPATA CONCRETO 1:3:6, 30X50CM | M | 126.24
21.09.00 | QUADRA
21.09.01 | DE CONCRETO E=8CM FCK>=15MPA MECANIZADO(INCL.TELA) | M2 | 20.83
21.11.00 | MURO DIVISORIO ALVENARIA INCL SAPATA 1:3:6 30x40CM
21.11.03 | BLOCO DE CONCRETO APARENTE ESP= 15 CM, H= 1,80 M | M | 66.33
21.11.08 | BLOCO DE CONCRETO APARENTE ESP= 15 CM, H= 2,50 M | M | 85.45
21.11.13 | TIJOLO FURADO ESP=10CM, REBOCADO E PINTADO H=1,80M | M | 134.66
21.11.18 | TIJOLO FURADO ESP=10CM, REBOCADO E PINTADO H=2,50M | M | 159.54
21.15.00 | CERCA DE MOURAO A CADA 2,5 M
21.15.02 | TIPO 2-MOURAO DE CONCRETO E 8 FIOS DE ARAME | M | 10.98
21.15.04 | TIPO 4-MOURAO CONCRETO PV E 8 FIOS DE ARAME FARPAD | M | 20.38
21.15.05 | TIPO 5-MOURAO PV E TELA GALV.#2"FIO12,4 FIOS ARAME | M | 39.94
21.15.07 | C/6 FIOS DE ARAME LISO,2 DE ARAME FARP. MOURAO PV | M | 20.13
21.20.00 | ALAMBRADO
21.20.01 | EM TUBO GALVANIZ. DIN-2440 D=2",TELA #2" E FIO 12 | M2 | 69.29
21.25.00 | ESTRUTURA SUPORTE PARA FIXAÇAO DE ARAME FARPADO
21.25.01 | CANTONEIRA FERRO 1 1/2x3/16" COMP=1,1M C/CHUMBADOR | UN | 22.69
21.25.02 | ARAME FARPADO ESTICADO E AMARRADO A CANTONEIRA | M | 0.81
21.29.00 | GUARDA RODAS - PADRAO SUDECAP
21.29.01 | SIMPLES | M | 269.43
21.30.00 | GRAMACAO E AJARDINAMENTO
21.30.05 | GRAMA BATATAIS EM PLACAS - PASPALUM NOTATUM | M2 | 3.15
21.30.06 | GRAMA SAO CARLOS - AXONOPUS COMPRESSUS | M2 | 4.6
21.30.07 | GRAMA ESMERALDA - WILD ZOYSIA | M2 | 4.6
21.31.00 | PREPARO DE COVAS, EXCLUSIVE O FORNECIMENTO DA MUDA
21.31.01 | DE ARVORES HMIN= 1,80M, COVA 60X60X60 CM | UN | 5.82
21.31.07 | DE ARBUSTOS ORNAMENTAIS EM GERAL | UN | 2.44
21.31.08 | DE FORRAçAO | M2 | 6.69
21.32.00 | FORNECIMENTO DE MATERIAL PARA PAISAGISMO:
21.32.01 | TERRA VEGETAL | M3 | 21.25
21.32.02 | ADUBO ORGANICO | M3 | 45.09
21.32.03 | ADUBO MINERAL 10-10-10 | KG | 0.77
21.32.04 | ADUBO MINERAL 4-14-8 | KG | 0.7
21.32.05 | CALCAREO DOLOMITICO | KG | 0.1
21.33.00 | FORNECIMENTO DE MUDAS
21.33.01 | ARVORE - SIBIPIRUNA - CAESALPINIA PELTOPOHOROIDES | UN | 15
21.33.02 | ARVORE - IPE ROSA - TABEBUIA AVELLANEDAE | UN | 16
21.33.03 | ARVORE- PAU-FERRO - CAESALPINIA FERREA LEIOSTACHYA | UN | 15
21.33.04 | ARVORE - CASSIA MIMOSA - CASSIA GRANDIS | UN | 16
21.33.05 | ARVORE - JACARANDA MIMOSO - JACARANDA CUSPIDIFOLIA | UN | 15
21.33.40 | FORRAÇAO - ACALIPHA - ACALIPHA REPTANS | UN | 0.8
21.33.41 | FORRAÇAO - WEDELIA - WEDELIA PALUDOSA | UN | 0.54
21.33.42 | FORRAÇAO - CLOROFITO - CLOROFITUM | UN | 0.6
21.33.50 | ARBUSTO - BELA EMILIA - PLUMBAGO CAPENSIS | UN | 1.5
21.33.51 | ARBUSTO - CAMARA - LANTANA CAMARA | UN | 1.35
21.33.70 | PALMEIRA - LICURI | UN | 22
21.33.71 | PALMEIRA - ARECA LUTENCENS | UN | 22.5
21.34.00 | CERCA DE PROTEÇAO PARA ARVORES
21.34.01 | CERCA DE PROTEÇAO P/ ARVORES CONF.PROJETO PPA-257 | UN | 27
21.40.00 | LIXEIRA
21.40.01 | TIPO 1-PLASTICA 50L C/SUPORTE METALICO-PADRAO SLU | UN | 155.79
21.40.02 | TIPO 2-METALICA INDIVIDUAL BASCULAVEL EM CHAPA 20 | UN | 149.03
21.40.03 | TIPO 3-PLAST. INDIVIDUAL 80L-LXPA MRP11 MITRA/SIMI | UN | 130.86
21.40.04 | TIPO 4-PLAST.CONJ.C/4 DE 80L-LXP SERP11 MITRA/SIMI | UN | 428.17
TABELA MENSAL DE PREÇO UNITÁRIO
CONSTRUÇÃO - MÊS REF.: JUNHO/2005