## Sheet
LISTA DE INSUMOS
SERVIÇOS TABELA SUDECAP
SETEMBRO/15
INSUMOS SETEMBRO 2015
Origem | Código | Descrição | Unidade | Valor
SUDECAP | 50.01.08 | CHP/ACABADORA DE ASFALTO SA 114, 97 HP | H | 167.33
SUDECAP | 50.01.09 | CHI/ACABADORA DE ASFALTO SA 114, 97 HP | H | 96.67
SUDECAP | 50.01.30 | CHP/EQUIP.LAMA ASFALT.CONSMAQ LA 6-6.0M3 30 HP | H | 93.82
SUDECAP | 50.01.31 | CHI/EQUIP.LAMA ASFALT.CONSMAQ LA-6-6.0M3 30 HP | H | 52.14
SUDECAP | 50.01.32 | CHP/CAMIN.LAMA ASF. FORD 1517, CONSMAQ LA-6-6.0M3 | H | 171.81
SUDECAP | 50.01.33 | CHI/CAMIN.LAMA ASF. GMC 14-190, CONSMAQ LA-6-6.0M3 | H | 86.99
SUDECAP | 50.01.70 | CHP/VASSOURA MECANICA (CMV - VM 2440) | H | 7.14
SUDECAP | 50.01.71 | CHI/VASSOURA MECANICA (CMV - VM 2440) | H | 5.27
SUDECAP | 50.01.72 | CHP/FRESADORA WIRTGEN W 100 | H | 516.04
SUDECAP | 50.04.10 | CHP/BATE ESTACA MAGAN 850 PM, 44 HP | H | 85.87
SUDECAP | 50.04.11 | CHI/BATE ESTACA MAGAN 850 PM, 44 HP | H | 48.22
SUDECAP | 50.05.10 | CHP/BETONEIRA 320 L, SEM CARREGADOR | H | 1.8
SUDECAP | 50.05.11 | CHI/BETONEIRA 320 L, SEM CARREGADOR | H | 0.53
SUDECAP | 50.06.02 | CHP/BOMBA HIDROSUL 2" ASB-250-36M3/H C/20M MANGUEI | H | 4.49
SUDECAP | 50.06.03 | CHI/BOMBA HIDROSUL 2" ASB-250-36M3/H C/20M MANGUEI | H | 3.46
SUDECAP | 50.06.04 | CHP/BOMBA HIDROSUL 3" ASB-500-72M3/H C/20M MANGUEI | H | 5.46
SUDECAP | 50.06.05 | CHI/BOMBA HIDROSUL 3" ASB-500-72M3/H C/20M MANGUEI | H | 3.55
SUDECAP | 50.10.08 | CHP/CAMINHAO BASCULANTE FORD 1317 WE | H | 64.46
SUDECAP | 50.10.09 | CHI/CAMINHAO BASCULANTE FORD 1317 WE | H | 31.29
SUDECAP | 50.10.12 | CHP/CAMINHAO BASCULANTE FORD 1517 WF | H | 70.94
SUDECAP | 50.10.13 | CHI/CAMINHAO BASCULANTE FORD 1517 WF | H | 32.46
SUDECAP | 50.10.36 | CHP/CAMINHAO TANQUE FORD 1317 WE, 6.000L | H | 69.88
SUDECAP | 50.10.37 | CHI/CAMINHAO TANQUE FORD 1317 WE, 6.000L | H | 32.37
SUDECAP | 50.10.50 | CHP/CAMINHAO TANQUE FORD 1317 WE TRUCADO, 10000 | H | 74.75
SUDECAP | 50.10.51 | CHI/CAMINHAO TANQUE FORD 1317 WE TRUCADO, 10000 L | H | 35.11
SUDECAP | 50.10.68 | CHP/CAMINHAO CARROCERIA FORD 1317 WE | H | 66.57
SUDECAP | 50.10.69 | CHI/CAMINHAO CARROCERIA FORD 1317 WE | H | 30.51
SUDECAP | 50.10.80 | CHP/GUINDAUTO MADAL BK - 6500 | H | 9.01
SUDECAP | 50.10.81 | CHI/GUINDAUTO MADAL BK - 6500 | H | 6.2
SUDECAP | 50.10.82 | CHP/CAM.GUINDAUTO FORD F-1317 MADAL BK - 6500 | H | 75.58
SUDECAP | 50.10.83 | CHI/CAM.GUINDAUTO FORD F-1317 MADAL BK - 6500 | H | 35.58
SUDECAP | 50.11.10 | CHP/CARREGADEIRA CAT-950G - NACIONAL 180 HP | H | 198.13
SUDECAP | 50.11.11 | CHI/CARREGADEIRA CAT-950G - NACIONAL 180 HP | H | 72.83
SUDECAP | 50.11.28 | CHP/CARREGADEIRA CASE W 20E (2,25M3-1,72M3) -118HP | H | 108.49
SUDECAP | 50.11.29 | CHI/CARREGADEIRA CASE W 20E (2,25M3-1,72M3) -118HP | H | 44.51
SUDECAP | 50.11.30 | CHP/CARREGADEIRA DE PNEUS C/ VASSOURA SPS 155 45W | H | 71.94
SUDECAP | 50.11.31 | CHI-CARREGADEIRA DE PNEUS C/VASSOURA SPS 155 45W | H | 38.7
SUDECAP | 50.13.22 | CHP/ROLO LISO 6500 KG-RT 82H-58,5 HP | H | 69.13
SUDECAP | 50.13.23 | CHI/ROLO LISO 6500 KG-RT 82H-58,5 HP | H | 28.96
SUDECAP | 50.13.40 | CHP/ROLO VIBRAT. DYNAPAC CA-25 LISO - STD P/SOLOS | H | 112.09
SUDECAP | 50.13.41 | CHI/ROLO VIBRAT. DYNAPAC CA-25 LISO - STD P/SOLOS | H | 40.04
SUDECAP | 50.13.42 | CHP/ROLO VIBRAT.DYNAPAC CA25 PD(PE CARNEIRO C/TR.) | H | 116.65
SUDECAP | 50.13.43 | CHI/ROLO VIBRAT.DYNAPAC CA25 PD(PE CARNEIRO C/TR.) | H | 42.9
SUDECAP | 50.13.44 | CHP/ROLO VIBRATORIO DYNAPAC CA-15 LISO | H | 87.71
SUDECAP | 50.13.45 | CHI/ROLO VIBRATORIO DYNAPAC CA-15 LISO | H | 34.84
SUDECAP | 50.13.46 | CHP/ROLO VIBRATORIO DYNAPAC CA-15 PE DE CARNEIRO | H | 86.15
SUDECAP | 50.13.47 | CHI/ROLO VIBRATORIO DYNAPAC CA-15 PE DE CARNEIRO | H | 33.86
SUDECAP | 50.13.50 | CHP/ROLO VIBRATORIO DYNAPAC LR-95 LISO | H | 39.09
SUDECAP | 50.13.51 | CHI/ROLO VIBRATORIO DYNAPAC LR-95 LISO | H | 25.31
SUDECAP | 50.13.54 | CHP/ROLO DE PNEUS CP 221 - DYNAPAC | H | 123.32
SUDECAP | 50.13.55 | CHI/ROLO DE PNEUS CP 221 - DYNAPAC | H | 47.45
SUDECAP | 50.13.74 | CHP/COMPACTADOR DE PLACA CLARIDON CS-30 9HP DIESEL | H | 9.21
SUDECAP | 50.13.75 | CHI/COMPACTADOR DE PLACA CLARIDON CS-30 9HP DIESEL | H | 4.08
SUDECAP | 50.13.78 | CHP/COMPACTADOR DE PLACA PARA ASFALTO CS-15 DIESEL | H | 4.42
SUDECAP | 50.13.79 | CHI/COMPACTADOR DE PLACA PARA ASFALTO CS-15 DIESEL | H | 1.36
SUDECAP | 50.14.10 | CHP/COMPRESSOR XAS-136 295 PCM | H | 66.72
SUDECAP | 50.14.11 | CHI/COMPRESSOR XAS-136 295 PCM | H | 22.75
SUDECAP | 50.16.52 | CHP/CAMIN.DISTR.BETUME FORD 1517, ALMEIDA D-72 D | H | 141.27
SUDECAP | 50.16.53 | CHI/CAMIN.DISTR.BETUME FORD 1517, ALMEIDA D-72 D | H | 62.18
SUDECAP | 50.19.16 | CHP/PERFURATRIZ BJ 571-5L 78PCM | H | 14.8
SUDECAP | 50.19.17 | CHI/PERFURATRIZ BJ 571-5L 78PCM | H | 14.54
SUDECAP | 50.19.62 | CHP/MARTELETE BJ-32 | H | 15.24
SUDECAP | 50.19.63 | CHI/MARTELETE BJ-32 | H | 14.85
SUDECAP | 50.19.66 | MARTELETE ELETRICO TRIFASICO 30 KG | H | 2.31
SUDECAP | 50.20.06 | CHP/RETRO-ESCAVAD. CASE 580 L -(0,77M3) 75HP (4X2) | H | 68.92
SUDECAP | 50.20.07 | CHI/RETRO-ESCAVAD. CASE 580 L -(0,77M3) 75HP (4X2) | H | 33.36
SUDECAP | 50.20.18 | CHP/ESCAVADEIRA KOMATSU PC 150 SE - 103 HP | H | 112.65
SUDECAP | 50.20.19 | CHI/ESCAVADEIRA KOMATSU PC 150 SE - 103 HP | H | 56.09
SUDECAP | 50.20.20 | CHP/ESCAVADEIRA NEW HOLAND FX - 215 LC | H | 140.45
SUDECAP | 50.20.21 | CHI/ESCAVADEIRA NEW HOLAND FX - 215 LC | H | 58.57
SUDECAP | 50.20.50 | CHP/DRAGA DE ARRASTE 140 HP-BUCYRUS 22B | H | 127.88
SUDECAP | 50.20.51 | CHI/DRAGA DE ARRASTE 140 HP-BUCYRUS 22B | H | 51.7
SUDECAP | 50.21.01 | CHP-ROCADEIRA ECHO MODELO SRM-3550 | H | 16.02
SUDECAP | 50.21.02 | CHI-ROCADEIRA ECHO MODELO SRM-3550 | H | 13.61
SUDECAP | 50.25.08 | CHP/GRADE DE DISCO TATU 20-24 | H | 4.36
SUDECAP | 50.25.09 | CHI/GRADE DE DISCO TATU 20-24 | H | 3.27
SUDECAP | 50.27.16 | CHP/ GUINDASTE MADAL MD-10A | H | 209.34
SUDECAP | 50.27.17 | CHI/ GUINDASTE MADAL MD-10A | H | 108.45
SUDECAP | 50.31.10 | CHP/GRUPO DE SOLDAGEM BAMBOZZI 375-A | H | 55.98
SUDECAP | 50.31.11 | CHI/GRUPO DE SOLDAGEM BAMBOZZI 375-A | H | 26.05
SUDECAP | 50.32.08 | CHP/MOTONIVELADORA 120 H - 140 HP. | H | 163.11
SUDECAP | 50.32.09 | CHI/MOTONIVELADORA 120 H - 140 HP | H | 83.39
SUDECAP | 50.36.08 | CHP/TRATOR COM LAMINA E ESCARIFICADOR D8 | H | 426.06
SUDECAP | 50.36.09 | CHI/TRATOR COM LAMINA E ESCARIFICADOR D8 | H | 195.27
SUDECAP | 50.36.10 | CHP/TRATOR DE ESTEIRA D6M C/ LAMINA 140 HP | H | 166.54
SUDECAP | 50.36.11 | CHI/TRATOR DE ESTEIRA D6M C/ LAMINA 140 HP | H | 72.5
SUDECAP | 50.36.66 | CHP/TRATOR DE PNEUS 7630-TR NEW HOLLAND 103CV(4X4) | H | 84.13
SUDECAP | 50.36.67 | CHI/TRATOR DE PNEUS 7630-TR NEW HOLLAND 103CV(4X4) | H | 22.96
SUDECAP | 50.37.06 | CHP/USINA DE ASFALTO CAP40/60 UA2 MF 40E C/PURIFIC | H | 299.38
SUDECAP | 50.37.07 | CHI/USINA DE ASFALTO CAP40/60 UA2 MF 40E C/PURIFIC | H | 141.31
SUDECAP | 50.37.08 | CHP/TANCAGEM (4X20M3 + CALDEIRA + 5/10/20M3) | H | 26.54
SUDECAP | 50.37.09 | CHI/TANCAGEM (3x30M3 + CALDEIRA + 5/10/20M3) | H | 21.24
SUDECAP | 50.37.10 | CHP/EQUIPAMENTOS PARA LABORATORIO DE ASFALTO | H | 9.76
SUDECAP | 50.37.11 | CHI/EQUIPAMENTOS PARA LABORATORIO DE ASFALTO | H | 6.88
SUDECAP | 50.37.12 | CHP/BALANCA RODOV. HIBRIDA 60T-IP65-18X30M | H | 5.21
SUDECAP | 50.37.13 | CHI/BALANCA RODOV. HIBRIDA 60T-IP65-18X30M | H | 4.05
SUDECAP | 50.37.22 | CHP/USINA DE ASFALTO A FRIO 40T PMF-33 EE CAP40/60 | H | 68.9
SUDECAP | 50.37.23 | CHI/USINA DE ASFALTO A FRIO 40T PMF-33 EE CAP40/60 | H | 52.29
SUDECAP | 50.39.10 | CHP/VIBRADOR DE IMERSAO COM MANGOTE DE 45MM | H | 1.31
SUDECAP | 50.39.11 | CHI/VIBRADOR DE IMERSAO COM MANGOTE DE 45MM | H | 0.42
SUDECAP | 50.40.02 | CHP/CAMINHONETE - GASOLINA | H | 35.84
SUDECAP | 50.40.03 | CHI/CAMINHONETE - GASOLINA | H | 17.38
SUDECAP | 50.40.06 | CHP/VOLKSVAGEN GOL 1000 BASICO - GASOLINA | H | 11.43
SUDECAP | 50.40.07 | CHI/VOLKSVAGEN GOL 1000 BASICO - GASOLINA | H | 5.04
SUDECAP | 50.40.08 | CHP/FIAT DOBLO 1.8 16V 4PORTAS - FLEX | H | 31.84
SUDECAP | 50.40.09 | CHI/FIAT DOBLO 1.8 16V 4PORTAS - FLEX | H | 20.51
SUDECAP | 50.41.01 | CHP/MOTO-SERRA HUSQVARNA MODELO 61, CILINDROS:62 | H | 15.64
SUDECAP | 50.41.02 | CHI/M0T0-SERRA HUSQVARNA MODELO 61, CILINDROS:62 | H | 11.79
SUDECAP | 50.41.11 | CHP/SERRA CLIPPER MECAN A GASOLINA OU EQUIVALENTE 8HP | H | 6.35
SUDECAP | 50.41.12 | CHI/SERRA CLIPPER MECAN A GASOLINA OU EQUIVALENTE 8HP | H | 1.12
SUDECAP | 54.01.08 | ACABADORA DE ASFALTO AF4000 OU EQUIVALENTE | UN | 719097.2
SUDECAP | 54.01.30 | EQUIP.LAMA ASFALT. CONSMAQ LA 6-6M3 30HP OU EQUIVALENTE | UN | 264052.79
SUDECAP | 54.01.38 | CARREGADEIRA DE PNEUS COM VASSOURA SPS 155 45W OU EQUIVALENTE | UN | 111074.75
SUDECAP | 54.01.40 | FRESADORA WIRTGEN W 100 OU EQUIVALENTE | UN | 1039552.92
SUDECAP | 54.01.70 | VASSOURA MECANICA (CMV - VM 2440) OU EQUIVALENTE | UN | 31023.94
SUDECAP | 54.04.10 | BATE ESTACA MAGAN IM 850 PM, 44 HP OU EQUIVALENTE | UN | 164000
SUDECAP | 54.04.11 | MOTOR MWM-D229/3 CILINDROS 50/55CV OU EQUIVALENTE | UN | 26434.57
SUDECAP | 54.05.10 | BETONEIRA 400L,TRIFASICA,S/CARREGADOR(ALFA OU CSM) OU EQUIVALENTE | UN | 3145.17
SUDECAP | 54.06.02 | BOMBA HIDROSUL ASI-250 (36 M3/H 2") OU EQUIVALENTE | UN | 2118.75
SUDECAP | 54.06.04 | BOMBA HIDROSUL ASI-500 (72 M3/H 3") OU EQUIVALENTE | UN | 2279.75
SUDECAP | 54.10.10 | CAMINHAO FORD 1319 EE-37 190HP OU EQUIVALENTE | UN | 153007
SUDECAP | 54.10.12 | CAMINHAO FORD 1519 EF-37 190HP OU EQUIVALENTE | UN | 165962.75
SUDECAP | 54.10.80 | GUINDASTE MADAL PKB - 6500 AV1A OU EQUIVALENTE | UN | 56333.33
SUDECAP | 54.11.10 | CARREGADEIRA CAT 950H NACIONAL (3,06 M3) - 180 HP OU EQUIVALENTE | UN | 644998.05
SUDECAP | 54.11.28 | CARREGADEIRA CASE W 20E (2,25 JD3-1,72M3)-152HP OU EQUIVALENTE | UN | 330388.4
SUDECAP | 54.13.22 | ROLO TANDEM LISO RT82H MULLER (6500KG) - 58.5HP OU EQUIVALENTE | UN | 172883.84
SUDECAP | 54.13.40 | ROLO VIBRATORIO DYNAPAC CA-250 LISO OU EQUIVALENTE | UN | 283719.03
SUDECAP | 54.13.42 | ROLO VIBRATORIO DYNAPAC CA-250PD PE CARNEIRO OU EQUIVALENTE | UN | 312262.42
SUDECAP | 54.13.44 | ROLO VIBRATORIO DYNAPAC CA150 STD OU EQUIVALENTE | UN | 231677.01
SUDECAP | 54.13.46 | ROLO VIBRATORIO DYNAPAC CA150P- PE DE CARNEIRO OU EQUIVALENTE | UN | 221913.5
SUDECAP | 54.13.50 | ROLO VIBRATORIO DYNAPAC MODELO CC900 OU EQUIVALENTE | UN | 136400.93
SUDECAP | 54.13.54 | ROLO DE PNEUS DYNAPAC CP2100 OU EQUIVALENTE | UN | 357827.53
SUDECAP | 54.13.74 | COMPACTADOR DE PLACA CLARIDON CS-30- 9,0 HP DIESEL OU EQUIVALENTE | UN | 19445.56
SUDECAP | 54.13.78 | COMPACTADOR DE PLACA PARA ASFALTO CS - 15D DIESEL OU EQUIVALENTE | UN | 6465.44
SUDECAP | 54.14.10 | COMPRESSOR XAS-137 PD 275 PCM OU EQUIVALENTE | UN | 86998.33
SUDECAP | 54.16.50 | DISTR. DE BETUME ALMEIDA D-72 - D - 6000L 69HP OU EQUIVALENTE | UN | 134486.08
SUDECAP | 54.19.16 | PERFURATRIZ BJ571-4L AIR SERVICE 78PCM OU EQUIVALENTE | UN | 3230
SUDECAP | 54.19.62 | MARTELETE BJ-32 OU EQUIVALENTE | UN | 4854.12
SUDECAP | 54.19.66 | MARTELETE TRIFASICO DE 30 KG OU EQUIVALENTE | MES | 427.7
SUDECAP | 54.20.06 | RETRO-ESCAVADEIRA CASE 580M (0,23M3) -75HP- (4X2) OU EQUIVALENTE | UN | 196501.59
SUDECAP | 54.20.08 | RETROESCAVADEIRA ACOPLADO C/ ROMPEDOR HIDR. 430KG OU EQUIVALENTE | H | 155
SUDECAP | 54.20.18 | ESCAVADEIRA KOMATSU PC 160 SE-0,55 A 0,90M3-103 HP OU EQUIVALENTE | UN | 384000
SUDECAP | 54.20.20 | ESCAVADEIRA NEW HOLAND E-215B LC (1,31 M3) - 152HP OU EQUIVALENTE | UN | 415000
SUDECAP | 54.20.50 | DRAGA DE ARRASTE 140 HP-BUCYRUS 22B OU EQUIVALENTE | UN | 239325
SUDECAP | 54.25.08 | GRADE DE DISCO TATU 20-24 (COMPLETA) OU EQUIVALENTE | UN | 18151.07
SUDECAP | 54.27.14 | LOCACAO DE GUINCHO DE COLUNA TRIFASICO 300KG | MES | 226.67
SUDECAP | 54.27.16 | GUINDASTE WTTA-16G OU EQUIVALENTE | UN | 555000
SUDECAP | 54.31.10 | GPO SOLDAG. BAMBOZZI MODELO TN5 MOTOR 375A DIESEL OU EQUIVALENTE | UN | 84335
SUDECAP | 54.32.08 | MOTONIVELADORA CAT 120 M - 140 HP OU EQUIVALENTE | UN | 643744.83
SUDECAP | 54.34.01 | MOTO-SERRA HUSQVARNA MODELO 61, CILINDROS:62 OU EQUIVALENTE | UN | 1922.5
SUDECAP | 54.34.02 | ROCADEIRA ECHO MODELO SRM-3605 OU EQUIVALENTE | UN | 1948.17
SUDECAP | 54.36.08 | TRATOR COM LAMINA E ESCARIFICADOR D8T OU EQUIVALENTE | UN | 1949042.72
SUDECAP | 54.36.10 | TRATOR DE ESTEIRA CAT D6-N 140 HP OU EQUIVALENTE | UN | 658041.06
SUDECAP | 54.36.66 | TRATOR DE PNEUS MASSEY FERGUSSON MF-292 - 105 CV OU EQUIVALENTE | UN | 128492.19
SUDECAP | 54.37.06 | USINA DE ASFALTO CAP-40/60-UA2 FIXA C/ PURIF. AR OU EQUIVALENTE | UN | 1766333.33
SUDECAP | 54.37.22 | USINA DE ASFALTO A FRIO 40T PMF-33 EE CAP 40/60 OU EQUIVALENTE | UN | 99670.5
SUDECAP | 54.37.24 | TANCAGEM (4 TANQUES DE 20M3 + CALDEIRA) | UN | 214205.6
SUDECAP | 54.37.25 | TANQUES PARA OLEO DIESEL/EMULSAO/CM30 (5/10/20m3) | CJ | 51220
SUDECAP | 54.37.30 | EQUIPAMENTOS PARA LABORATORIO DE ASFALTO | CJ | 86041.2
SUDECAP | 54.37.31 | BALANCA RODOVIARIA HIBRIDA 60T-IP65-18X3M S/ PISO OU EQUIVALENTE | UN | 57900
SUDECAP | 54.39.10 | MANGOTE P/ VIBRADOR DE IMERSAO D= 48MM x 5M | UN | 809.66
SUDECAP | 54.39.11 | MOTOR P/ VIBRADOR DE IMERSAO TRIFASICO | UN | 976.34
SUDECAP | 54.40.01 | CAMINHONETE MONTANA 0 KM - GASOLINA OU EQUIVALENTE | UN | 42679.72
SUDECAP | 54.40.04 | FIAT DOBLO 1.8 16V FLEX 4P 7 LUGARES OU EQUIVALENTE | UN | 74990
SUDECAP | 54.40.06 | VOLKSWAGEN GOL 1000 BASICO - GASOLINA (NOVO) OU EQUIVALENTE | UN | 35981.27
SUDECAP | 54.40.20 | DENTE PARA FRESADORA W100 OU EQUIVALENTE | UN | 17.82
SUDECAP | 54.40.22 | PORTA DENTE PARA FRESADORA W100 OU EQUIVALENTE | UN | 220
SUDECAP | 54.40.24 | APOIO PARA PORTA DENTE FRESADORA W100 OU EQUIVALENTE | UN | 400
SUDECAP | 54.40.30 | SERRA CLIPPER A GASOLINA MECAN OU EQUIVALENTE 13HP | UN | 4648.07
SUDECAP | 54.50.01 | EQUIPE DE REDE/LIG. ESGOTO COPASA | MES | 165.1
SUDECAP | 55.05.01 | SALARIO MINIMO | MES | 788
SUDECAP | 55.00.00 | MAO OBRA DESONERADA TABELA CONSTRUÇAO
SUDECAP | 55.05.15 | OPERADOR 1 | H | 11.56
SUDECAP | 55.05.32 | MARTELETEIRO | H | 13.93
SUDECAP | 55.05.35 | MOTORISTA DE VEICULO LEVE | H | 12.26
SUDECAP | 55.05.36 | MOTORISTA DE VEICULO PESADO | H | 15.54
SUDECAP | 55.05.45 | OPERADOR DE ACABADORA DE ASFALTO | H | 17.57
SUDECAP | 55.05.48 | OPERADOR DE CALDEIRA | H | 15.17
SUDECAP | 55.05.49 | OPERADOR DE CARREGADEIRA | H | 14.78
SUDECAP | 55.05.51 | COMPRESSORISTA | H | 14.05
SUDECAP | 55.05.57 | OPERADOR DE GUINDASTE | H | 14.1
SUDECAP | 55.05.59 | OPERADOR DE TRATOR AGRICOLA | H | 12.68
SUDECAP | 55.05.60 | OPERADOR DE MOTO SCRAPER | H | 14.36
SUDECAP | 55.05.61 | OPERADOR DE MOTONIVELADORA | H | 25.45
SUDECAP | 55.05.64 | OPERADOR DE ESCAVADEIRA HIDRAULICA | H | 25.37
SUDECAP | 55.05.65 | OPERADOR DE RETRO ESCAVADEIRA | H | 15.67
SUDECAP | 55.05.66 | OPERADOR DE ROCADEIRA | H | 13.12
SUDECAP | 55.05.67 | OPERADOR DE ROLO COMPACTADOR | H | 11.67
SUDECAP | 55.05.70 | OPERADOR TRATOR DE ESTEIRA | H | 19.86
SUDECAP | 55.05.71 | OPERADOR DE USINA | H | 15.73
SUDECAP | 55.10.04 | AGENTE DE ADMINISTRACAO | H | 16.53
SUDECAP | 55.10.05 | AJUDANTE | H | 9.89
SUDECAP | 55.10.06 | CHEFE DE ESCRITORIO | H | 26.97
SUDECAP | 55.10.07 | ALMOXARIFE | H | 13.12
SUDECAP | 55.10.09 | APONTADOR | H | 11.58
SUDECAP | 55.10.10 | AUXILIAR BOMBEIRO/ELETRICISTA | H | 9.89
SUDECAP | 55.10.15 | AUXILIAR DE TOPOGRAFIA | H | 9.95
SUDECAP | 55.10.20 | COSTUREIRO | H | 16.68
SUDECAP | 55.10.30 | ENCARREGADO DE TERRAPLENAGEM | H | 26.81
SUDECAP | 55.10.31 | ENCARREGADO DE PAVIMENTACAO - PISTA | H | 22.76
SUDECAP | 55.10.32 | ENCARREGADO DE USINA DE ASFALTO | H | 25.99
SUDECAP | 55.10.33 | ENCARREGADO GERAL DE OBRA | H | 28.7
SUDECAP | 55.10.34 | ENCARREGADO DE FORMA/ARMAÇAO | H | 19.81
SUDECAP | 55.10.35 | ARMADOR | H | 13.08
SUDECAP | 55.10.39 | BOMBEIRO | H | 13.07
SUDECAP | 55.10.45 | CALCETEIRO | H | 13.08
SUDECAP | 55.10.50 | CARPINTEIRO | H | 13.08
SUDECAP | 55.10.51 | POCEIRO | H | 13.08
SUDECAP | 55.10.55 | ELETRICISTA | H | 13.07
SUDECAP | 55.10.60 | JARDINEIRO | H | 12.13
SUDECAP | 55.10.62 | LABORATORISTA/BALANCEIRO | H | 21.55
SUDECAP | 55.10.65 | MARCENEIRO | H | 14.34
SUDECAP | 55.10.66 | MACARIQUEIRO | H | 13.03
SUDECAP | 55.10.67 | MONTADOR | H | 13.08
SUDECAP | 55.10.75 | PEDREIRO | H | 13.08
SUDECAP | 55.10.77 | PEDREIRO DE ACABAMENTO | H | 13.08
SUDECAP | 55.10.81 | PINTOR | H | 13.08
SUDECAP | 55.10.82 | RASTELEIRO | H | 11.28
SUDECAP | 55.10.83 | RONDA | H | 10.65
SUDECAP | 55.10.84 | MESTRE DE OBRAS | H | 33.8
SUDECAP | 55.10.86 | SERRALHEIRO | H | 13.95
SUDECAP | 55.10.88 | SERVENTE | H | 9.89
SUDECAP | 55.10.90 | SOLDADOR | H | 15.09
SUDECAP | 55.10.91 | COMPRADOR | H | 28.59
SUDECAP | 55.10.92 | AUXILIAR ADMINISTRATIVO | H | 15.29
SUDECAP | 55.10.93 | MECANICO | H | 18.21
SUDECAP | 55.10.94 | TOPOGRAFO INTERMEDIARIO | H | 26.44
SUDECAP | 55.15.05 | TECNICO SEGURANCA TRABALHO | H | 20.72
SUDECAP | 55.20.03 | ENGENHEIRO DE OBRA JUNIOR | MES | 10180.96
SUDECAP | 55.20.04 | ENGENHEIRO DE OBRA SENIOR | MES | 16570.44
SUDECAP | 55.20.05 | ENGENHEIRO DE OBRA INTERMEDIARIO | MES | 13375.7
SUDECAP | 56.00.00 | MAO OBRA ONERADA TABELA CONSULTORIA- PROJETO
SUDECAP | 56.11.01 | ENGENHEIRO CONSULTOR ESPECIAL - PROJETO | H | 179.01
SUDECAP | 56.11.02 | ENGENHEIRO CONSULTOR - PROJETO | H | 139.47
SUDECAP | 56.11.03 | ENGENHEIRO COORDENADOR - PROJETO | H | 132.78
SUDECAP | 56.11.04 | ENGENHEIRO SENIOR - PROJETO | H | 106.04
SUDECAP | 56.11.05 | ENGENHEIRO INTERMEDIARIO - PROJETO | H | 90.44
SUDECAP | 56.11.06 | ENGENHEIRO JUNIOR - PROJETO | H | 70.46
SUDECAP | 56.12.01 | AUXILIAR DE ENGENHARIA - PROJETO | H | 20.01
SUDECAP | 56.13.01 | PROJETISTA SENIOR - PROJETO | H | 37.16
SUDECAP | 56.13.02 | PROJETISTA INTERMEDIARIO - PROJETO | H | 30.57
SUDECAP | 56.13.03 | PROJETISTA JUNIOR - PROJETO | H | 23.22
SUDECAP | 56.13.04 | PROJETISTA CADISTA - PROJETO | H | 40.56
SUDECAP | 56.14.01 | TECNICO SENIOR - PROJETO | H | 32.41
SUDECAP | 56.14.02 | TECNICO INTERMEDIARIO - PROJETO | H | 24.48
SUDECAP | 56.14.03 | TECNICO JUNIOR - PROJETO | H | 21.01
SUDECAP | 56.15.01 | DESENHISTA PROJETISTA - PROJETO | H | 23.54
SUDECAP | 56.15.02 | DESENHISTA TECNICO / CADISTA - PROJETO | H | 21.11
SUDECAP | 56.15.03 | DESENHISTA COPISTA - PROJETO | H | 17.87
SUDECAP | 56.16.01 | AUXILIAR ADMINISTRATIVO SENIOR - PROJETO | H | 21.05
SUDECAP | 56.16.02 | AUXILIAR ADMINISTRATIVO INTERMEDIARIO - PROJETO | H | 15.7
SUDECAP | 56.16.03 | AUXILIAR ADMINISTRATIVO JUNIOR - PROJETO | H | 14.62
SUDECAP | 56.16.04 | DIGITADOR - PROJETO | H | 18.12
SUDECAP | 57.00.00 | MAO OBRA ONERADA TABELA CONSULTORIA- OBRA
SUDECAP | 57.21.01 | ENGENHEIRO CONSULTOR - SUPERVISAO | H | 126.95
SUDECAP | 57.21.02 | ENGENHEIRO COORDENADOR - SUPERVISAO | H | 120.85
SUDECAP | 57.21.03 | ENGENHEIRO SENIOR - SUPERVISAO | H | 96.52
SUDECAP | 57.21.04 | ENGENHEIRO INTERMEDIARIO - SUPERVISAO | H | 82.31
SUDECAP | 57.21.05 | ENGENHEIRO JUNIOR - SUPERVISAO | H | 64.13
SUDECAP | 57.22.01 | AUXILIAR DE ENGENHARIA - SUPERVISAO | H | 18.19
SUDECAP | 57.23.01 | TECNICO SENIOR - SUPERVISAO | H | 29.5
SUDECAP | 57.23.02 | TECNICO INTERMEDIARIO - SUPERVISAO | H | 22.25
SUDECAP | 57.23.03 | TECNICO JUNIOR - SUPERVISAO | H | 19.09
SUDECAP | 57.24.01 | DESENHISTA PROJETISTA - SUPERVISAO | H | 21.4
SUDECAP | 57.24.02 | DESENHISTA TECNICO/CADISTA - SUPERVISAO | H | 19.09
SUDECAP | 57.24.03 | DESENHISTA COPISTA - SUPERVISAO | H | 16.23
SUDECAP | 57.31.01 | TOPOGRAFO SENIOR - SUPERVISAO | H | 35.35
SUDECAP | 57.31.02 | TOPOGRAFO INTERMEDIARIO - SUPERVISAO | H | 30.86
SUDECAP | 57.31.03 | TOPOGRAFO JUNIOR - SUPERVISAO | H | 21.4
SUDECAP | 57.31.04 | NIVELADOR - SUPERVISAO | H | 17.47
SUDECAP | 57.31.05 | BALIZA - SUPERVISAO | H | 13.29
SUDECAP | 57.31.06 | AJUDANTE DE TOPOGRAFIA - SUPERVISAO | H | 10.11
SUDECAP | 57.32.01 | LABORATORISTA SENIOR - SUPERVISAO | H | 29.34
SUDECAP | 57.32.02 | LABORATORISTA JUNIOR - SUPERVISAO | H | 19.09
SUDECAP | 57.32.03 | AUXILIAR DE LABORATORIO - SUPERVISAO | H | 13.29
SUDECAP | 57.33.01 | INSPETOR DE OBRAS SENIOR - SUPERVISAO | H | 22.36
SUDECAP | 57.33.02 | INSPETOR DE OBRAS INTERMEDIARIO - SUPERVISAO | H | 17.41
SUDECAP | 57.33.03 | INSPETOR DE OBRAS JUNIOR - SUPERVISAO | H | 14.88
SUDECAP | 57.34.01 | MOTORISTA - SUPERVISAO | H | 14.88
SUDECAP | 57.34.02 | APONTADOR - SUPERVISAO | H | 10.11
SUDECAP | 57.34.03 | SERVENTE - SUPERVISAO | H | 10.11
SUDECAP | 60.05.09 | ACO CA-25 12.5 MM | KG | 3.88
SUDECAP | 60.05.29 | ACO CA-50 10.0 MM | KG | 3.66
SUDECAP | 60.05.31 | ACO CA-50 16.0 MM | KG | 3.51
SUDECAP | 60.05.50 | ACO CA-60 5.0 MM | KG | 3.61
SUDECAP | 60.06.10 | BARRA APOIO INOX 40 CM P/ PORTA | UN | 76.27
SUDECAP | 60.06.24 | BARRA APOIO INOX P/ LAVAT. RETANG.49X64X49CM D=1 1/2" | UN | 245.61
SUDECAP | 60.06.91 | BARRA APOIO INOX 80 CM P/ VASO SANITARIO D=1 1/2" | UN | 100.32
SUDECAP | 60.06.92 | BARRA APOIO INOX 80X80CM CM "U" P/ ESCOVARIO D=1 1/2" | UN | 214.75
SUDECAP | 60.06.93 | BARRA APOIO INOX P/ LAVATORIO DE CANTO D=11/2" | UN | 220
SUDECAP | 60.06.95 | BARRA APOIO INOX P/ BANHO "L" 70X70 CM D=1 1/2" | UN | 210.33
SUDECAP | 60.11.15 | FERRO REDONDO MECANICO SAE 1020 D= 1/2" | KG | 3.36
SUDECAP | 60.11.16 | FERRO REDONDO 3/4" (19,5MM) | KG | 3.65
SUDECAP | 60.13.12 | FERRO QUADRADO 3/8" | KG | 3.64
SUDECAP | 60.13.13 | FERRO QUADRADO 3/4" | KG | 3.75
SUDECAP | 60.15.15 | FERRO CHATO 1"x1/4" | KG | 3.55
SUDECAP | 60.15.17 | FERRO CHATO 1 1/2"x1/8" | KG | 4.28
SUDECAP | 60.15.18 | BARRA CHATA 1 1/2" X 1/4"(6,35MMX38,1MM) | KG | 3.55
SUDECAP | 60.17.15 | CANTONEIRA DE FERRO 1"x1/8" | KG | 3.37
SUDECAP | 60.17.18 | CANTONEIRA DE FERRO 1 3/4" X 1/8" | KG | 3.34
SUDECAP | 60.17.20 | CANTONEIRA DE FERRO 2" X 1/8" | KG | 3.35
SUDECAP | 60.17.25 | CANTONEIRA DE FERRO DE 3"X3/16" | KG | 3.5
SUDECAP | 60.19.15 | FERRO TE 3/4"x1/8" | KG | 3.53
SUDECAP | 60.21.15 | METALON CHAPA 18 - 30x20mm / (50X30MM) | KG | 4.17
SUDECAP | 60.28.10 | GABIAO CAIXA 3,0x1,0x1,0M - REVESTIDO EM PVC-ABNT | UN | 545.11
SUDECAP | 60.28.11 | GABIAO CAIXA 3,0X1,0X1,0 M - GALVANIZADO | UN | 453.35
SUDECAP | 60.28.14 | GABIAO MANTA 4.0X2.0X0.30M REVESTIDO EM PVC-ABNT | UN | 596.32
SUDECAP | 60.28.15 | GABIAO SACO 3.0 X 0.65 M REVESTIDO EM PVC (ABNT) | UN | 184.17
SUDECAP | 60.30.10 | TELA ARAME GALV. Nº 22 MALHA 1"(PINTEIRO) | M2 | 4.74
SUDECAP | 60.30.24 | TELA ARAME GALV. Nº 16 MALHA 2" | M2 | 7
SUDECAP | 60.30.27 | TELA ARAME GALV. Nº 14 MALHA 2" | M2 | 9.79
SUDECAP | 60.30.35 | TELA ARAME GALV. Nº 12 MALHA 2" | M2 | 14.45
SUDECAP | 60.32.23 | TELA ARTISTICA GALVANIZADA FIO 12 MALHA= 1" | M2 | 33.22
SUDECAP | 60.33.02 | TELA TIPO SOLDADA BEMATEL Q-196 (3.11KG/M2) OU EQUIVALENTE | KG | 4.55
SUDECAP | 60.33.07 | TELA TIPO SOLDADA BEMATEL Q-138 (2.20KG/M2) OU EQUIVALENTE | KG | 4.55
SUDECAP | 60.33.36 | TELA TIPO SOLDADA BEMATEL Q-92 (1.48KG/M2) OU EQUIVALENTE | KG | 4.66
SUDECAP | 60.35.10 | ARAME GALVANIZADO BWG 10 (3,4MM) 14M/KG | KG | 7.59
SUDECAP | 60.35.12 | ARAME GALVANIZADO BWG 12 (2,8MM) 25M/KG | KG | 8.36
SUDECAP | 60.35.14 | ARAME GALVANIZADO BWG 14 (2,1MM) 40M/KG | KG | 8.9
SUDECAP | 60.35.16 | ARAME GALVANIZADO BWG 16 (1,65MM) 60M/KG | KG | 9.32
SUDECAP | 60.35.17 | ARAME GALVANIZADO OVALADO 15X17 (ROLO 1000M) | M | 0.42
SUDECAP | 60.35.36 | ARAME RECOZIDO BWG 10 (PG-18) | KG | 5.06
SUDECAP | 60.35.44 | ARAME RECOZIDO BWG 18 (PG-7 ) | KG | 6.37
SUDECAP | 60.35.51 | ARAME FARPADO TOURO (ROLO 500 METROS) | M | 0.4
SUDECAP | 60.40.10 | TELA TAPUME DE POLIPROPILENO H=1,20M | M | 2.47
SUDECAP | 61.02.05 | ADITIVO IMPERMEABILIZANTE SIKA 1 OU EQUIVALENTE (18 L) | LATA | 64.9
SUDECAP | 61.15.05 | JUNTA ELASTICA TIPO 0-12 FUNGENBAND OU EQUIVALENTE | M | 25.56
SUDECAP | 61.15.07 | JUNTA ELASTICA TIPO 0-22 FUNGENBAND OU EQUIVALENTE | M | 43.8
SUDECAP | 61.20.07 | MANTA GEOTEXTIL RESIST.TRAÇAO 16 KN/M (300 G/M2) | M2 | 4.88
SUDECAP | 61.20.08 | MANTA GEOTEXTIL RESIST.TRAÇAO 9 KN/M (180 G/M2) | M2 | 3.01
SUDECAP | 61.20.10 | MANTA GEOTEXTIL RESIST.TRAÇAO 10 KN/M (200 G/M2) | M2 | 3.79
SUDECAP | 61.20.43 | MANTA GEOTEXTIL G-300 ( 300 G/M2 ) RT-17 | M2 | 4.34
SUDECAP | 62.01.05 | CIMENTO PORTLAND COMUM ( CPIII-40 ) SC 50KG | KG | 0.41
SUDECAP | 62.02.05 | CIMENTO PORTLAND BRANCO CP-32 (ESTRUTURAL) SC 50KG | KG | 1.56
SUDECAP | 62.03.10 | ARGAMASSA DE ASSENTAMENTO INTERNO - AC I | KG | 0.36
SUDECAP | 62.03.12 | ARGAMASSA DE ASSENTAMENTO EXTERNO - AC II | KG | 0.76
SUDECAP | 62.03.22 | REJUNTE FLEXIVEL EXTERNO - TIPO II | KG | 3.3
SUDECAP | 62.04.01 | CAL VIRGEM A GRANEL | KG | 0.56
SUDECAP | 62.04.11 | CAL HIDRATADA PARA PINTURA | KG | 0.57
SUDECAP | 62.04.12 | FIXADOR PARA CAL REF. GLOBOFIX OU EQUIVALENTE | PCTE | 1
SUDECAP | 62.05.01 | BARITA PARA REVESTIMENTO | KG | 2.49
SUDECAP | 62.06.01 | GESSO SC 40KG | KG | 0.36
SUDECAP | 62.06.02 | COLA RODOPAX/BIANCO KG OU EQUIVALENTE | KG | 12.5
SUDECAP | 62.07.01 | AGUA P/ FURACAO DE ESTACA | M3 | 28.5
SUDECAP | 63.01.03 | BRITA COM FRETE BRITA 0,1,2,3 | M3 | 67.36
SUDECAP | 63.01.26 | CALCAMENTO POLIEDRICO DE GNAISSE C/FRETE(P/ BH) | M3 | 69.14
SUDECAP | 63.02.04 | PO DE CALCAREO COM FRETE | M3 | 57.7
SUDECAP | 63.02.06 | PEDRISCO CALCAREO COM FRETE | M3 | 66.47
SUDECAP | 63.02.18 | CALCADAO DE CALCAREO COM FRETE | M3 | 61.38
SUDECAP | 63.02.21 | AGREGADO DE PEDREIRA PARA SUB-BASE | T | 24.63
SUDECAP | 63.02.22 | AGREGADO DE PEDREIRA PARA BASE | T | 25.62
SUDECAP | 63.04.01 | CASCALHO COMUM (DE RIO) COM FRETE | M3 | 47
SUDECAP | 63.04.02 | AREIA/CASCALHO PARA DRENO | M3 | 50.45
SUDECAP | 63.05.05 | AREIA LAVADA COM FRETE | M3 | 60.71
SUDECAP | 63.06.07 | LIMPEZA DE ESCORIA P/BASE FINA S/FRETE (D=1,8T/M3) | T | 6
SUDECAP | 63.07.08 | CANGA DE MINERIO ESCAVACAO CARGA E EXCL.TRANSP. | T | 11.9
SUDECAP | 64.01.03 | TAMPAO DE CONCRETO P/ P.LUMINAR INCLUSIVE CAIXILHO | UN | 14.8
SUDECAP | 64.01.04 | FUNDO DE CONCRETO P.LUMINAR PASSAGEM QQ.DEFLEXAO | UN | 39.85
SUDECAP | 64.01.05 | LAJE DE REDUCAO 1,30 METROS | UN | 119.82
SUDECAP | 65.01.11 | PORTA MADEIRA DE LEI P/PINTURA 1,02X2,10M PRANCHET | UN | 140.02
SUDECAP | 65.01.15 | FOLHA DE PORTA MAD. P/ PINTURA, PRANCHETA 60X210CM | UN | 72.54
SUDECAP | 65.01.16 | FOLHA DE PORTA MAD. P/ PINTURA, PRANCHETA 70X210CM | UN | 67.06
SUDECAP | 65.01.17 | FOLHA DE PORTA MAD. P/ PINTURA, PRANCHETA 80X210CM | UN | 70.23
SUDECAP | 65.14.07 | MARCO E ALIZAR MADEIRA DE LEI, L= 14CM, 80x210CM | UN | 107.84
SUDECAP | 65.30.10 | ARMARIO EM MDF MELAMINICO INTER.E EXT. SOB BANCADA | M2 | 790
SUDECAP | 65.33.05 | QUADRO GREENBOARD COMPLETO C/2 QUADROS P/CARTAZES | CJ | 888.37
SUDECAP | 65.33.10 | QUADRO DE AVISOS COM PORTA DE VIDRO DE 50x80x8 CM | UN | 304.06
SUDECAP | 65.33.12 | QUADRO PARA 70 CHAVES C/ PORTA DE VIDRO DE 90X70X3 | UN | 413.4
SUDECAP | 65.34.11 | MDF 18MM REVESTIDO NAS DUAS FACES | M2 | 32.9
SUDECAP | 65.41.02 | DIVISORIA NAVAL PAINEL/PAINEL | M2 | 56
SUDECAP | 65.41.03 | CONJ.FERRAGENS P/CONFECCAO DE PORTA DE DIVISORIA | UN | 100
SUDECAP | 65.70.10 | FECHADURA PAPAIZ 342-MZ35 ESPELHO CROMADO OU EQUIVALENTE | CJ | 136.3
SUDECAP | 65.70.15 | FECHADURA PAPAIZ 357-ML60 ESPELHO CROMADO OU EQUIVALENTE | CJ | 123.36
SUDECAP | 65.70.18 | FECHADURA PAPAIZ 457-ML60 ESPELHO CROMADO OU EQUIVALENTE | CJ | 92.65
SUDECAP | 65.70.19 | FECHADURA PAPAIZ 557-ML60 ESPELHO CROMADO OU EQUIVALENTE | CJ | 91.09
SUDECAP | 65.70.34 | FECHADURA PAPAIZ CR3400-MZ270 (PORTA P/DEFICIENTE) OU EQUIVALENTE | CJ | 92.56
SUDECAP | 65.70.40 | FECHADURA PAPAIZ 844 OU EQUIVALENTE | CJ | 113.03
SUDECAP | 65.72.80 | TARJETA DATY 809 OU EQUIVALENTE | UN | 22.81
SUDECAP | 65.72.84 | TARJETA LIVRE-OCUPADO IMAB OU EQUIVALENTE | UN | 40.91
SUDECAP | 65.73.01 | BATENTE EM LATAO CROMADO REF.830 IMAB OU EQUIVALENTE | UN | 25.53
SUDECAP | 65.78.06 | DOBRADICA PAJE DE AçO CROMADO 4"X3" ANELADA OU EQUIVALENTE | UN | 13.62
SUDECAP | 65.78.07 | DOBRADICA DE FERRO CROMADO 3 1/2 X 2 1/2" | UN | 5.15
SUDECAP | 65.78.09 | DOBRADICA DE FERRO CROMADO 3 1/2x2 1/4" | UN | 4.71
SUDECAP | 65.78.20 | DOBRADICA DE FERRO CROMADO 3x2 1/2" | UN | 5.43
SUDECAP | 65.78.32 | DOBRADIÇA LATAO CROMADA REF. 825 IMAB P/DIVISORIA OU EQUIVALENTE | UN | 52.53
SUDECAP | 65.78.90 | CACHIMBO D= 1/2" | UN | 2.2
SUDECAP | 65.78.94 | CACHIMBO D= 3/4" | UN | 3.95
SUDECAP | 65.78.95 | CACHIMBO D= 1" | UN | 8.6
SUDECAP | 65.80.11 | PUXADOR DE CENTRO DE ZAMAC - IMEBRA No. 2 OU EQUIVALENTE | UN | 14.76
SUDECAP | 65.80.70 | CONCHA CROMADA COM 2 FUROS-IMEBRA NO.2 OU EQUIVALENTE | UN | 7.13
SUDECAP | 65.81.04 | TRINCO-FECHO PARA PORTA DE MADEIRA | UN | 5.59
SUDECAP | 65.81.05 | TRINCO PARA JANELA MAXIMO AR - FERMAX / EQUIVALENTE | UN | 13.14
SUDECAP | 65.81.70 | CREMONA CROMADA, SEM CHAVE, ALIANCA REF.86560 OU EQUIVALENTE | UN | 25.75
SUDECAP | 65.82.10 | ALAVANCA DE ARGOLA, FERRO CROMADO - PRENSOL 1624 OU EQUIVALENTE | UN | 8.76
SUDECAP | 65.84.05 | ROLAMENTO TORNEADO DE 1" | UN | 3.5
SUDECAP | 65.85.04 | CADEADO PADO, PAPAIZ OU EQUIVALENTE 1" | UN | 11.65
SUDECAP | 65.85.12 | SUPORTE DE LATAO IMAB 870 OU EQUIVALENTE | UN | 103.6
SUDECAP | 65.85.30 | PARAFUSO EM LATAO TORNEADO CROM. IMAB 860 OU EQUIVALENTE | UN | 3.6
SUDECAP | 65.85.35 | CHAPA SUPORTE DE LATAO CROMADO IMAB 850 OU EQUIVALENTE | UN | 19.56
SUDECAP | 65.85.42 | CANTONEIRA DE LATAO IMAB 845 OU EQUIVALENTE | UN | 20.72
SUDECAP | 65.86.15 | FECHO ALAVANCA UNHA RODRIGUES 6010 CROMADO 3/4"X22 OU EQUIVALENTE | UN | 28.63
SUDECAP | 65.87.01 | CANTONEIRA DE ALUMINIO SEXTAVADO DS-264 OU EQUIVALENTE | M | 2.46
SUDECAP | 65.87.06 | FRISO DE ALUMINIO 5/8" -PERFIL U | M | 4.98
SUDECAP | 65.87.08 | FRISO DE ALUMINIO 3/8" - PERFIL U | M | 3.71
SUDECAP | 66.01.01 | ANDAIME COM ESTRADO | M2ME | 3.3
SUDECAP | 66.01.02 | ANDAIME FACHADEIRO INCLUSIVE FORRO METALICO | M2MES | 5.15
SUDECAP | 66.05.05 | CHAPA METALICA LISA No.18 | KG | 4.2
SUDECAP | 66.05.06 | ESCORA METALICA H>= 12MM | UNME | 7.48
SUDECAP | 66.05.55 | CHAPA METALICA GALVANIZADA LISA No.18 | KG | 4.82
SUDECAP | 66.06.05 | CHAPA METALICA DOBRADA/TRAPEZOIDAL No.18 | KG | 6.38
SUDECAP | 66.30.05 | ESTACA PRANCHA NA-9C E=4.75MM PRETA C/ FRETE OU EQUIVALENTE | KG | 6.54
SUDECAP | 66.30.10 | ESTACA PRANCHA BZ 300B C/ FRETE OU EQUIVALENTE | KG | 7.19
SUDECAP | 66.31.05 | TRILHO METALICO TR-25 USADO | KG | 2.65
SUDECAP | 66.31.06 | TRILHO METALICO TR-32,TR-35 E TR-37 USADO | KG | 2.45
SUDECAP | 66.31.07 | TRILHO METALICO TR-45 USADO (7 A 11METROS) | KG | 2.03
SUDECAP | 66.35.08 | PERFIL I-6" | KG | 3.65
SUDECAP | 66.35.10 | PERFIL I-8" | KG | 3.66
SUDECAP | 67.01.01 | TELHA CERAMICA FRANCESA(MINEIRA) ACIMA DE 2MIL | UN | 1.79
SUDECAP | 67.01.02 | TELHA CERAMICA COLONIAL CURVA(PAULISTA)ACIMA 2 MIL | UN | 1.48
SUDECAP | 67.01.03 | TELHA CERAMICA COLONIAL PLANA(MINEIRA)ACIMA 2MIL | UN | 0.93
SUDECAP | 67.02.09 | TELHA ONDUL. FIBROCIM. L=0,50M, E=4MM, C=1,22M | M2 | 9.83
SUDECAP | 67.02.10 | TELHA ONDUL. FIBROCIM. L=0,50M, E=4MM, C=2,44M | M2 | 9.76
SUDECAP | 67.02.11 | TELHA ONDUL. FIBROCIM. L=1,10M, E=6MM, C=1,22M | M2 | 17.42
SUDECAP | 67.02.12 | TELHA ONDUL. FIBROCIM. L=1,10M, E=6MM, C=1,53M | M2 | 18.38
SUDECAP | 67.02.14 | TELHA ONDUL.FIBROC. 1,10X1,53M E=5MM TROPICAL/EQUIVALENTE | M2 | 15.42
SUDECAP | 67.02.23 | TELHA ONDULADA DE FIBROCIMENTO E= 8MM 1,10X1,22M | M2 | 31.61
SUDECAP | 67.02.49 | TELHA KALHETA DELTA / EQUIVALENTE,C=4,0M-1 ABA,SUDECAP | M2 | 67.68
SUDECAP | 67.02.58 | TELHA KALHETAO OU EQUIVALENTE, C= 4,60 M | M2 | 54.66
SUDECAP | 67.04.03 | TELHA MET.GALV.TRAPEZOIDAL E=0,50 MM | M2 | 21.83
SUDECAP | 67.08.01 | FORRO EM PVC LARG= 20CM COR BRANCA COLOCADO | M2 | 40
SUDECAP | 67.15.01 | CUMEEIRA CERAMICA | UN | 2.16
SUDECAP | 67.15.06 | CUMEEIRA UNIVER. OND.FIBROCIMENTO E=6 MM, C=1,10 M | UN | 31.17
SUDECAP | 67.15.36 | CUMEEIRA CENTRAL PARA KALHETA | UN | 32.03
SUDECAP | 67.15.40 | CUMEEIRA NORMAL PARA KALHETAO 9% | UN | 69.72
SUDECAP | 67.16.01 | CUMEEIRA GALVANIZADA TRAPEZOIDAL E=0,5MM | UN | 18.2
SUDECAP | 67.20.18 | GANCHO 1/4"x250 MM | CJ | 1.41
SUDECAP | 67.20.23 | PARAFUSO/ROSCA P/ FERRAGENS DE DIVISORIA IMAB 860 | CJ | 3.6
SUDECAP | 67.20.24 | PARAFUSO C/ ROSCA SOBERBA 4,8 X 75 MM | UN | 0.18
SUDECAP | 67.20.25 | PARAFUSO 5/16" x 85 MM COM ROSCA SOBERBA COMPLETO | CJ | 0.54
SUDECAP | 67.20.26 | PARAFUSO 5/16"X 110 MM COM ROSCA SOBERBA COMPLETO | CJ | 0.6
SUDECAP | 67.20.68 | FIXADOR DE ABAS AUTOTRAVANTE PARA KALHETAO | UN | 1.32
SUDECAP | 67.20.75 | CONJUNTO DE VEDACAO ELASTICA PARA TELHA ONDULADA | UN | 0.1
SUDECAP | 67.20.76 | CONJUNTO DE VEDACAO ELASTICA PARA KALHETA | UN | 0.1
SUDECAP | 67.20.77 | CONJUNTO DE VEDACAO ELASTICA PARA KALHETAO | UN | 0.1
SUDECAP | 67.20.95 | MASSA DE VEDACAO | KG | 16.54
SUDECAP | 67.61.01 | FORRO DE GESSO LISO 60X60CM COLOCADO (ACIMA 100M2) | M2 | 31.33
SUDECAP | 67.61.03 | FORRO DE GESSO ACARTONADO 60X200CM COLOCADO>=100M2 | M2 | 41.33
SUDECAP | 67.80.02 | MAO DE OBRA PARA COLOCACAO DE TELHA METALICA | M2 | 42.5
SUDECAP | 67.85.10 | CALHA / RUFO DE CHAPA GALV. No.22 GSG, DESENV=1.0M | M | 53.42
SUDECAP | 67.85.20 | CALHA / RUFO DE CHAPA GALV. No.24 GSG, DESENV=1.0M | M | 45.34
SUDECAP | 67.85.30 | CALHA / RUFO DE CHAPA GALV. No.26 GSG, DESENV=1.0M | M | 34.24
SUDECAP | 67.85.90 | REBITE No. 10 | KG | 35.49
SUDECAP | 67.85.95 | SOLDA BRANCA 50x50 | KG | 60.6
SUDECAP | 68.01.03 | ALCOOL ETILICO HIDRATADO | L | 2.19
SUDECAP | 68.01.25 | GASOLINA COMUM | L | 3.4
SUDECAP | 68.01.30 | OLEO DIESEL | L | 2.83
SUDECAP | 68.01.65 | OLEO COMBUSTIVEL A1 | L | 1.85
SUDECAP | 68.03.06 | ASFALTO CM-30 | T | 2714.1
SUDECAP | 68.07.06 | ASFALTO CAP 50/70 | T | 1690.4
SUDECAP | 68.09.14 | EMULSAO ASFALTICA RL-1C | T | 1514.75
SUDECAP | 68.09.20 | EMULSAO ASFALTICA RR-1C | T | 1313.42
SUDECAP | 68.20.01 | TRANSPORTES DE EQUIPAMENTOS EM CAMINHAO TRUCADO | VG | 500
SUDECAP | 68.20.02 | TRANSPORTE DE EQUIP. EM CARRETA SEMI REBOQ. 2 EIXO | VG | 750
SUDECAP | 70.80.01 | CONSUMO DE MATERIAL DE LABORATORIO DE ASFALTO/HORA | CJ | 0.3
SUDECAP | 71.01.05 | TABUA PARA FORMA DE CONCRETO L=25 CM | M2 | 13.59
SUDECAP | 71.01.07 | TABUA DE PINUS EXP.= 1" L=25 CM | M2 | 14.24
SUDECAP | 71.02.20 | PRANCHAO DE PARAJU | M3 | 2478.07
SUDECAP | 71.04.01 | PECA DE PARAJU BRUTA 13,5X5,5 CM | M | 19.01
SUDECAP | 71.04.02 | PECA DE PARAJU BRUTA 10,5X5,5 CM | M | 15.35
SUDECAP | 71.04.03 | PECA DE PARAJU BRUTO 6X5,5 CM | M | 9.19
SUDECAP | 71.04.04 | CAIBRO DE PARAJU BRUTO 5,5X4 CM | M | 5.85
SUDECAP | 71.04.05 | RIPA DE PARAJU BRUTA 4x1,5 CM | M | 1.69
SUDECAP | 71.04.08 | PECA DE MADEIRA DE PINUS 5,5X5,5 CM | M | 2.36
SUDECAP | 71.14.06 | CHAPA COMPENSADA RESINADA E= 10MM COLA FENOLICA | M2 | 9.77
SUDECAP | 71.14.08 | CHAPA COMPENSADA RESINADA E= 12MM COLA FENOLICA | M2 | 13.42
SUDECAP | 71.14.14 | CHAPA COMPENSADA RESINADA E= 19MM COLA FENOLICA | M2 | 21.59
SUDECAP | 71.15.03 | CHAPA DE COMPENSADO PLASTIFICADO E= 12MM | M2 | 18.67
SUDECAP | 71.15.04 | CHAPA EM COMPENSADO PLASTIFICADO E= 19MM | M2 | 30.75
SUDECAP | 71.30.04 | MADEIRA ROLICA D= 6 A 10 CM COMPRIMENTO 6 METROS | M | 1.58
SUDECAP | 71.30.06 | MADEIRA ROLICA D= 11 A 15 CM COMPRIMENTO 6 METROS | M | 1.56
SUDECAP | 71.30.90 | CORDA DE SISAL 10MM OU EQUIVALENTE | M | 2.2
SUDECAP | 71.50.01 | FORRO DE ANGELIM L=10 E=1,0CM | M2 | 44.89
SUDECAP | 71.50.05 | FORRO DE PINUS L=10 E=1,0CM | M2 | 13.25
SUDECAP | 72.02.44 | POWER GEL 815 (EMULSAO ENCARTUCHADA 1,15G/CM3 | KG | 7.25
SUDECAP | 72.05.23 | ESPOLETA NAO ELETRICA FIO 2M | UN | 6.13
SUDECAP | 72.05.42 | ESPOLETA SIMPLES No. 8 | UN | 1.31
SUDECAP | 72.05.48 | ESTOPIM SIMPLES ELEFANTE OU EQUIVALENTE (METRO) | UN | 2.08
SUDECAP | 72.08.32 | BROCA D = 7/8", COMP.= 0.40M, REF. 07140435 OU EQUIVALENTE | UN | 216.5
SUDECAP | 72.08.34 | BROCA D = 7/8", COMP.= 0.80M, REF. 07140834 OU EQUIVALENTE | UN | 233
SUDECAP | 72.08.36 | BROCA D = 7/8", COMP.= 1.60M, REF. 07141633 OU EQUIVALENTE | UN | 272.5
SUDECAP | 72.08.38 | BROCA D = 7/8", COMP.= 2.40M, REF. 07142432 OU EQUIVALENTE | UN | 369.84
SUDECAP | 72.10.01 | DISCO DIAMANTADO D=14" PRECISION OU EQUIVALENTE | UN | 290.83
SUDECAP | 73.02.01 | TUBO PVC AGUA SOLDA CLASSE 15 D= 20MM (1/2") | M | 1.91
SUDECAP | 73.02.02 | TUBO PVC AGUA SOLDA CLASSE 15 D= 25MM (3/4)" | M | 2.51
SUDECAP | 73.02.03 | TUBO PVC AGUA SOLDA CLASSE 15 D= 32MM (1") | M | 4.93
SUDECAP | 73.02.04 | TUBO PVC AGUA SOLDA CLASSE 15 D= 40MM (1 1/2") | M | 7.44
SUDECAP | 73.02.05 | TUBO PVC AGUA SOLDA CLASSE 15 D= 50MM (2") | M | 8.97
SUDECAP | 73.02.06 | TUBO PVC AGUA SOLDA CLASSE 15 D= 60MM (2 1/2") | M | 14.3
SUDECAP | 73.02.07 | TUBO PVC AGUA SOLDA CLASSE 15 D= 75MM (3") | M | 23
SUDECAP | 73.02.08 | TUBO PVC AGUA SOLDA CLASSE 15 D= 85MM (3 1/2") | M | 25.53
SUDECAP | 73.02.09 | TUBO PVC AGUA SOLDA CLASSE 15 D= 110MM (4") | M | 44.5
SUDECAP | 73.03.03 | TUBO ACO GALV. DIN 2440 E= 2,65 MM 1/2" C/ COSTURA | M | 9.27
SUDECAP | 73.03.04 | TUBO ACO GALV. DIN 2440 E= 2,65 MM 3/4" C/ COSTURA | M | 12.23
SUDECAP | 73.03.05 | TUBO ACO GALV. DIN 2440 E= 3,25 MM 1" C/ COSTURA | M | 16.63
SUDECAP | 73.03.06 | TUBO ACO GALV. DIN 2440 E= 3,25 MM 1 1/4"C/COSTURA | M | 23.41
SUDECAP | 73.03.07 | TUBO ACO GALV. DIN 2440 E= 3,25 MM 1 1/2"C/COSTURA | M | 27.4
SUDECAP | 73.03.08 | TUBO ACO GALV. DIN 2440 E= 3,65 MM 2" C/COSTURA | M | 36.36
SUDECAP | 73.03.09 | TUBO ACO GALV. DIN 2440 E= 3,65 MM 2 1/2"C/COSTURA | M | 46.05
SUDECAP | 73.03.10 | TUBO ACO GALV. DIN 2440 E= 4,05 MM 3" C/COSTURA | M | 56.15
SUDECAP | 73.03.11 | TUBO ACO GALV. DIN 2440 E=4.50MM 4" C/ COSTURA | M | 84.79
SUDECAP | 73.03.48 | TUBO DE ACO PRETO DIN 2440 C/ COSTURA D= 2" | M | 25.4
SUDECAP | 73.03.49 | TUBO DE ACO PRETO DIN 2440 C/ COSTURA D= 1 1/2" | M | 16.6
SUDECAP | 73.03.56 | TUBO ACO PRETO MANNESMANN SCH-40 3/8" S/ COSTURA OU EQUIVALENTE | M | 15.45
SUDECAP | 73.03.57 | TUBO ACO PRETO MANNESMANN SCH-40 1/2" S/ COSTURA OU EQUIVALENTE | M | 18.25
SUDECAP | 73.05.50 | ADAPTADOR PVC E FLANGE CX. DAGUA 2 1/2" LONGO | UN | 94.27
SUDECAP | 73.05.51 | ADAP. PVC ROSCA E FLANGE PARA CX. D'AGUA 1/2" | UN | 7.04
SUDECAP | 73.05.52 | ADAP. PVC ROSCA E FLANGE PARA CX. D'AGUA 3/4" | UN | 8.43
SUDECAP | 73.05.53 | ADAP. PVC ROSCA E FLANGE PARA CX. D'AGUA 1" | UN | 11.93
SUDECAP | 73.05.54 | ADAP. PVC ROSCA E FLANGE PARA CX. D'AGUA 1 1/4" | UN | 17.48
SUDECAP | 73.05.55 | ADAP. PVC ROSCA E FLANGE PARA CX. D'AGUA 1 1/2" | UN | 19.65
SUDECAP | 73.05.56 | ADAP. PVC ROSCA E FLANGE PARA CX. D'AGUA 2" | UN | 26.21
SUDECAP | 73.06.05 | FLANGE GALVANIZADO D=1" | UN | 11.83
SUDECAP | 73.07.12 | TUBO DE COBRE CLASSE E D= 15MM | M | 12.67
SUDECAP | 73.07.13 | TUBO DE COBRE CLASSE E D= 22MM | M | 20.9
SUDECAP | 73.07.14 | TUBO DE COBRE CLASSE E D= 28 MM | M | 26.96
SUDECAP | 73.07.15 | TUBO DE COBRE CLASSE E D= 35 MM | M | 38.69
SUDECAP | 73.07.18 | TUBO DE COBRE CLASSE E D= 42MM | M | 49.5
SUDECAP | 73.07.19 | TUBO DE COBRE CLASSE A D= 15 MM | M | 19.29
SUDECAP | 73.07.20 | TUBO DE COBRE CLASSE A D= 22 MM | M | 29.81
SUDECAP | 73.07.21 | TUBO DE COBRE CLASSA A D= 28MM | M | 37.86
SUDECAP | 73.23.01 | TUBO CORRUGADO PEAD N12 D=300MM | M | 76.82
SUDECAP | 73.23.02 | TUBO CORRUGADO PEAD N12 D=375MM | M | 106.43
SUDECAP | 73.23.03 | TUBO CORRUGADO PEAD N12 D=450MM | M | 154.85
SUDECAP | 73.23.04 | TUBO CORRUGADO PEAD N12 D=600MM | M | 252.25
SUDECAP | 73.23.05 | TUBO CORRUGADO PEAD N12 D=750MM | M | 361.62
SUDECAP | 73.23.06 | TUBO CORRUGADO PEAD N12 D=900MM | M | 454.83
SUDECAP | 73.23.07 | TUBO CORRUGADO PEAD N12 D=1050MM | M | 592.26
SUDECAP | 73.23.08 | TUBO CORRUGADO PEAD N12 D=1200MM | M | 726.12
SUDECAP | 73.23.09 | TUBO CORRUGADO PEAD N12 D=1500MM | M | 1080.29
SUDECAP | 73.24.02 | TUBO PVC ESGOTO RIGIDO PB VIROLA 50MM x6M | UN | 32.58
SUDECAP | 73.24.03 | TUBO PVC ESGOTO RIGIDO PB VIROLA 75MM x6M | UN | 44.55
SUDECAP | 73.24.04 | TUBO PVC ESGOTO RIGIDO PB VIROLA 100MM x6M | UN | 50.34
SUDECAP | 73.24.05 | TUBO PVC ESGOTO RIGIDO PB VIROLA 150MM x6M | UN | 121.5
SUDECAP | 73.24.06 | TUBO PVC ESGOTO RIGIDO PB 200MM x6M | UN | 248.82
SUDECAP | 73.24.07 | TUBO PVC ESGOTO RIGIDO PB 250MM x6M | UN | 272.82
SUDECAP | 73.24.25 | TUBO PVC ESGOTO RIGIDO PB SOLDA D=40MM x6M | UN | 21.38
SUDECAP | 73.24.33 | TUBO PVC ESG.RIG.REFORC. PB VIROLA ANEL D= 75MMX6M | UN | 53.82
SUDECAP | 73.24.34 | TUBO PVC ESG.RIG.REFORC. PB VIROLA ANEL D=100MMx6M | UN | 88.78
SUDECAP | 73.24.35 | TUBO PVC ESG.RIG.REFORC. PB VIROLA ANEL D=150MMX6M | UN | 204.7
SUDECAP | 73.24.51 | TUBO PVC ESGOTO D= 50MM X 6M PLASTUBOS | UN | 27.7
SUDECAP | 73.24.52 | TUBO PVC ESGOTO D= 75MM X 6M PLASTUBOS | UN | 42.03
SUDECAP | 73.24.53 | TUBO PVC ESGOTO D= 100MM X 6M PLASTUBOS | UN | 47.82
SUDECAP | 73.24.63 | TUBO PVC ESGOTO RIGIDO JE NBR-7362/2 D= 100MM X 6M | UN | 75.5
SUDECAP | 73.24.64 | TUBO PVC ESGOTO RIGIDO JE NBR-7362/2 D= 150MM X 6M | UN | 141.24
SUDECAP | 73.24.65 | TUBO PVC ESGOTO RIGIDO JE NBR-7362/2 D= 200MM X 6M | UN | 199.51
SUDECAP | 73.24.66 | TUBO PVC ESGOTO RIGIDO JE NBR-7362/2 D= 250MM X 6M | UN | 327.67
SUDECAP | 73.24.67 | TUBO PVC ESGOTO RIGIDO JE NBR-7362/2 D= 300MM X 6M | UN | 531.36
SUDECAP | 73.24.69 | TUBO PVC ESGOTO RIGIDO JE NBR-7362/2 D= 400MM X 6M | UN | 886.45
SUDECAP | 73.26.03 | TUBO PVC FLEXIVEL ESTRUTURADO - RIB LOC D= 300 MM | M | 72.74
SUDECAP | 73.26.04 | TUBO PVC FLEXIVEL ESTRUTURADO - RIB LOC D= 400 MM | M | 96.97
SUDECAP | 73.26.05 | TUBO PVC FLEXIVEL ESTRUTURADO - RIB LOC D= 500 MM | M | 130.65
SUDECAP | 73.26.06 | TUBO PVC FLEXIVEL ESTRUTURADO - RIB LOC D= 600 MM | M | 166.29
SUDECAP | 73.26.07 | TUBO PVC FLEXIVEL ESTRUTURADO - RIB LOC D= 700 MM | M | 193.97
SUDECAP | 73.26.08 | TUBO PVC FLEXIVEL ESTRUTURADO - RIB LOC D= 800 MM | M | 300.16
SUDECAP | 73.26.09 | TUBO PVC FLEXIVEL ESTRUTURADO - RIB LOC D= 900 MM | M | 337.67
SUDECAP | 73.26.10 | TUBO PVC FLEXIVEL ESTRUTURADO - RIB LOC D= 1000 MM | M | 447.38
SUDECAP | 73.26.11 | TUBO PVC FLEXIVEL ESTRUTURADO - RIB LOC D= 1100 MM | M | 485.38
SUDECAP | 73.26.12 | TUBO PVC FLEXIVEL ESTRUTURADO - RIB LOC D= 1200 MM | M | 531.53
SUDECAP | 73.26.15 | TUBO PVC FLEXIVEL ESTRUTURADO - RIB LOC D= 1500 MM | M | 1060.47
SUDECAP | 73.27.02 | ANEL DE VEDACAO P/ESGOTO PRIMARIO D=50MM T.BRANCO | UN | 0.58
SUDECAP | 73.27.03 | ANEL DE VEDACAO P/ESGOTO PRIMARIO D=75MM T.BRANCO | UN | 1
SUDECAP | 73.27.04 | ANEL DE VEDACAO P/ESGOTO PRIMARIO D=100MM T.BRANCO | UN | 1.22
SUDECAP | 73.27.11 | ANEL DE VEDACAO P/ESGOTO PRIMARIO D=150MM T.BRANCO | UN | 2.16
SUDECAP | 73.28.10 | TUBO CERAMICO PERFURADO PARA DRENO D= 100MM | M | 8.43
SUDECAP | 73.33.02 | CAIXA D'AGUA DE POLIETILENO COM TAMPA 310 L | UN | 155.39
SUDECAP | 73.33.03 | CAIXA D'AGUA DE POLIETILENO COM TAMPA 500 L | UN | 185.7
SUDECAP | 73.33.04 | CAIXA D'AGUA DE POLIETILENO COM TAMPA 1000 L | UN | 324.86
SUDECAP | 73.34.16 | CAIXA D'AGUA 8000L EM FIBRA DE VIDRO COM TAMPA | UN | 2525.63
SUDECAP | 73.40.02 | BRACO P/CHUVEIRO 1/2" X 0,40M 1781 PERFLEX CROMADO OU EQUIVALENTE | UN | 23.15
SUDECAP | 73.40.03 | BRACO PARA CHUVEIRO PVC 1/2" 40 CM LORENZETTI OU EQUIVALENTE | UN | 13.92
SUDECAP | 73.40.07 | CHUVEIRO ARTICULADO PICCOLO 1991 CROMADO FABRIMAR OU EQUIVALENTE | UN | 106.53
SUDECAP | 73.40.29 | CHUVEIRO MAX DUCHA LORENZETI OU EQUIVALENTE | UN | 38.38
SUDECAP | 73.40.30 | CHUVEIRO LORENZETT TRADICAO CROMADO - 110 V OU EQUIVALENTE | UN | 140.56
SUDECAP | 73.40.32 | DUCHINHA HIGIENICA ACQUA-JET 2195 DL FABRIMAR OU EQUIVALENTE | UN | 146.83
SUDECAP | 73.41.03 | LIGACAO FLEXIVEL 1/2"X0,40M 4607-40 MXF FABRIMAR OU EQUIVALENTE | UN | 21.95
SUDECAP | 73.41.40 | ENGATE NO.3 C= 30CM,(CIPLA 305 OU EQUIVALENTE) PVC | UN | 3.13
SUDECAP | 73.41.43 | TORNEIRA R. 1152 - JUNIOR D= 1/2" FABRIMAR OU EQUIVALENTE | UN | 32.42
SUDECAP | 73.41.62 | TUBO P/ VALV.DESCARGA No.18 C/ ADAP. 1 1/2", CIPLA OU EQUIVALENTE | UN | 6.51
SUDECAP | 73.41.64 | TUBO P/ CX. CIFLEX C3 No.20, LONGO, 1 1/2" CIPLA OU EQUIVALENTE | UN | 13.79
SUDECAP | 73.41.71 | TUBO LIGAÇAO AGUA-VASO METAL CROM. C /SOBRECANOPLA | UN | 35.55
SUDECAP | 73.41.73 | TUBO LIGAÇAO AGUA-VASO PVC CROMADO C/ SOBRECANOPLA | UN | 23.89
SUDECAP | 73.41.81 | BOLSA DE LIGACAO 340 D= 1 1/2", CIPLA OU EQUIVALENTE | UN | 3.3
SUDECAP | 73.42.25 | GRELHA/PORTA GRELHA ACO INOX.FECHO GIRAT.150X150MM | UN | 38.87
SUDECAP | 73.42.26 | GRELHA/PORTA GRELHA ACO INOX.FECHO GIRAT.100X100MM | UN | 26.16
SUDECAP | 73.42.31 | RALO GRELHA CROMADA 0,10X0,10M MOLDENOX 118 A OU EQUIVALENTE | UN | 35.69
SUDECAP | 73.42.32 | RALO GRELHA CROMADA 0,15X0,15M MOLDENOX 118 A OU EQUIVALENTE | UN | 65.66
SUDECAP | 73.42.33 | TAMPA CEGA EM INOX PARA CAIXA SIFONADA 150X150MM | UN | 28.45
SUDECAP | 73.45.11 | REG.PRESSAO C/ACABAM. REF.C-1416 DL D=1/2"FABRIMAR OU EQUIVALENTE | UN | 37.59
SUDECAP | 73.45.12 | REG.PRESSAO C/ACABAM. REF.C-1416 DL D=3/4"FABRIMAR OU EQUIVALENTE | UN | 40.32
SUDECAP | 73.45.15 | REGISTRO P/ GAS D= 1/2" NTP X 3/8" BM OU EQUIVALENTE | UN | 27.08
SUDECAP | 73.46.01 | REGISTRO DE GAVETA BRUTO 1510-B 1/2" FABRIMAR OU EQUIVALENTE | UN | 19.79
SUDECAP | 73.46.02 | REGISTRO DE GAVETA BRUTO 1510-B 3/4" FABRIMAR OU EQUIVALENTE | UN | 22.81
SUDECAP | 73.46.03 | REGISTRO DE GAVETA BRUTO 1510-B 1" FABRIMAR OU EQUIVALENTE | UN | 28.37
SUDECAP | 73.46.04 | REGISTRO DE GAVETA BRUTO 1510-B 1 1/4" FABRIMAR OU EQUIVALENTE | UN | 37.53
SUDECAP | 73.46.05 | REGISTRO DE GAVETA BRUTO 1510-B 1 1/2" FABRIMAR OU EQUIVALENTE | UN | 52.01
SUDECAP | 73.46.06 | REGISTRO DE GAVETA BRUTO 1510-B 2" FABRIMAR OU EQUIVALENTE | UN | 82.92
SUDECAP | 73.46.07 | REGISTRO DE GAVETA BRUTO 1502-B 2 1/2" DECA OU EQUIVALENTE | UN | 241.3
SUDECAP | 73.46.08 | REGISTRO DE GAVETA BRUTO 1502-B 3" DECA OU EQUIVALENTE | UN | 380.26
SUDECAP | 73.46.09 | REGISTRO DE GAVETA BRUTO 1502-B 4" DECA OU EQUIVALENTE | UN | 610.04
SUDECAP | 73.46.40 | REGISTRO GAVETA C/ACABAM. C-1509-DL D=1/2"FABRIMAR OU EQUIVALENTE | UN | 41.36
SUDECAP | 73.46.41 | REGISTRO GAVETA C/ACABAM. C-1509 DL D=3/4 FABRIMAR OU EQUIVALENTE | UN | 43.11
SUDECAP | 73.46.42 | REGISTRO GAVETA C/ACABAM. C-1509-DL D=1" FABRIMAR OU EQUIVALENTE | UN | 50.3
SUDECAP | 73.46.44 | REG GAVETA C/ACAB.C-1509-DL D=1 1/2"FABRIM./EQUIVALENTE | UN | 85.23
SUDECAP | 73.49.04 | REGISTRO DE GAS D=1/2" PARA FOGAO INDUSTRIAL | UN | 27.21
SUDECAP | 73.49.10 | REGISTRO GLOBO COMUM RETO D= 13 MM (1/2") | UN | 48.68
SUDECAP | 73.49.12 | REGISTRO GLOBO COMUM RETO D= 25 MM (1") | UN | 116.16
SUDECAP | 73.49.20 | REGISTRO GLOBO ANGULAR D= 63 MM (2 1/2") | UN | 100.5
SUDECAP | 73.50.03 | SIFAO P/LAVATORIO DE COPO REGULAVEL 1X1 1/2" SIGMA OU EQUIVALENTE | UN | 72.69
SUDECAP | 73.50.04 | SIFAO P/PIA DE COPO REGULAVEL 1 1/2X1 1/2" SIGMA OU EQUIVALENTE | UN | 75.39
SUDECAP | 73.51.01 | TORNEIRA COZINHA BANCA SAIDA LAT.1167-P 1/2" FABRI OU EQUIVALENTE | UN | 170.67
SUDECAP | 73.51.02 | TORNEIRA MISTURADOR P/ LAVATORIO REF.217406 DOCOL OU EQUIVALENTE | UN | 317.16
SUDECAP | 73.51.04 | TORNEIRA COZINHA BANCA SAIDA LAT.1167-DL 1/2" FABR OU EQUIVALENTE | UN | 156.35
SUDECAP | 73.51.05 | TORNEIRA COZINHA PAREDE SAIDA LAT.1168-DL 1/2"FABR OU EQUIVALENTE | UN | 146.72
SUDECAP | 73.51.06 | TORNEIRA TANQUE 1158-JR 1/2" FABRIMAR OU EQUIVALENTE | UN | 40.82
SUDECAP | 73.51.07 | TORNEIRA COZINHA PAREDE 1157-P 1/2"FABRI OU EQUIVALENTE | UN | 124.41
SUDECAP | 73.51.08 | TORNEIRA COZINHA MISTURADOR BANCA 1256-DL FABRIMAR OU EQUIVALENTE | UN | 278.96
SUDECAP | 73.51.09 | TORNEIRA COZINHA MISTURADOR PAREDE 1258-DL FABRIM. OU EQUIVALENTE | UN | 241.89
SUDECAP | 73.51.10 | TORNEIRA COZINHA PAREDE TOP JET 1171-DL 1/2" FABRI OU EQUIVALENTE | UN | 114.21
SUDECAP | 73.51.11 | TORNEIRA P/ PIA COZ. LINHA PERTUTTI DOCOL OU EQUIVALENTE | UN | 79.9
SUDECAP | 73.51.12 | TORNEIRA TANQUE 1153-MY D= 1/2" FABRIMAR OU EQUIVALENTE | UN | 55.1
SUDECAP | 73.51.16 | TORN. PRESSAO PRESMATIC BENEFIT REF.490706 DOCOL OU EQUIVALENTE | UN | 420.86
SUDECAP | 73.51.17 | TORNEIRA P/ LAVATORIO LINHA PERTUTTI DOCOL OU EQUIVALENTE | UN | 45.67
SUDECAP | 73.51.19 | TORNEIRA LAVATORIO 1190-DL 1/2" FABRIMAR OU EQUIVALENTE | UN | 64.17
SUDECAP | 73.51.20 | TORNEIRA AQUAPRESS ANTIVANDALISMO 1180-AV FABRIMAR OU EQUIVALENTE | UN | 208.17
SUDECAP | 73.51.22 | TORNEIRA DE BOIA 1350 D= 1/2" DECA OU EQUIVALENTE | UN | 41.41
SUDECAP | 73.51.23 | TORNEIRA DE BOIA 1350 D= 3/4" DECA OU EQUIVALENTE | UN | 43.88
SUDECAP | 73.51.24 | TORNEIRA DE BOIA 1350 D= 1" DECA OU EQUIVALENTE | UN | 56.54
SUDECAP | 73.51.28 | TORNEIRA JARDIM 1128-MY 1/2" FABRIMAR OU EQUIVALENTE | UN | 32.74
SUDECAP | 73.51.29 | TORNEIRA JARDIM 1128-MY 3/4" FABRIMAR OU EQUIVALENTE | UN | 44.13
SUDECAP | 73.51.38 | CHAVE BOIA AUTOM.20A P/ RESERVATORIO (LENZ) OU EQUIVALENTE | UN | 46.22
SUDECAP | 73.51.41 | TORNEIRA BOIA PARA CX. D´AGUA 3/4", PLENA OU EQUIVALENTE | UN | 16.67
SUDECAP | 73.51.42 | TORNEIRA DE LIMPEZA 1128 JR D=1/2" FABRIMAR OU EQUIVALENTE | UN | 33.53
SUDECAP | 73.51.44 | TORNEIRA P/ TANQUE 1153-JR 1/2" FABRIMAR OU EQUIVALENTE | UN | 43.49
SUDECAP | 73.51.52 | TORNEIRA PARA LAVATORIO REF.1194-AS 1/2" FABRIMAR OU EQUIVALENTE | UN | 65.04
SUDECAP | 73.51.53 | TORNEIRA P/ LAVAT. REF.1194- 1/2"INNOVARE FABRIMAR OU EQUIVALENTE | UN | 292.24
SUDECAP | 73.52.01 | ACABAM.P/VALV. DESCARGA ANTIVANDALISMO DOCOL 11/2 OU EQUIVALENTE | UN | 150.39
SUDECAP | 73.52.02 | VALVULA P/PIA 3 1/2X1 1/2" 1623 CROMADO DARLIFLEX OU EQUIVALENTE | UN | 21.08
SUDECAP | 73.52.04 | VALVULA P/LAVATORIO C/LADRAO 1603 7/8 DARLIFLEX OU EQUIVALENTE | UN | 9.36
SUDECAP | 73.52.05 | VALVULA P/ LAVATORIO 1601 FABRIMAR OU EQUIVALENTE | UN | 20.07
SUDECAP | 73.52.07 | VALVULA P/TANQUE 1 1/4" 1606 CROMADA DARLIFLEX OU EQUIVALENTE | UN | 15.44
SUDECAP | 73.52.09 | VALVULA P/ MICTORIO PRESMATIC SIMPLES D=1/2" DOCOL OU EQUIVALENTE | UN | 168.36
SUDECAP | 73.52.11 | VALVULA DE RETENÇAO PE C/CRIVO FABRIMAR D= 3/4" OU EQUIVALENTE | UN | 15.72
SUDECAP | 73.52.12 | VALVULA DE RETENÇAO PE C/CRIVO FABRIMAR D= 1" OU EQUIVALENTE | UN | 31.61
SUDECAP | 73.52.13 | VALVULA DE RETENÇAO PE C/CRIVO FABRIMAR D= 1 1/2" OU EQUIVALENTE | UN | 77.73
SUDECAP | 73.52.14 | VALVULA DE RETENÇAO PE C/CRIVO FABRIMAR D= 2" OU EQUIVALENTE | UN | 85.03
SUDECAP | 73.52.15 | VALVULA DE RETENÇAO UNIVERSAL FABRIMAR D= 3/4" OU EQUIVALENTE | UN | 20.99
SUDECAP | 73.52.16 | VALVULA DE RETENÇAO UNIVERSAL FABRIMAR D= 1" OU EQUIVALENTE | UN | 18.82
SUDECAP | 73.52.17 | VALVULA DE RETENÇAO UNIVERSAL FABRIMAR D= 1 1/2" OU EQUIVALENTE | UN | 59.52
SUDECAP | 73.52.18 | VALVULA DE RETENÇAO UNIVERSAL FABRIMAR D= 2" OU EQUIVALENTE | UN | 68.2
SUDECAP | 73.52.20 | VALVULA DESGARGA 3650 CR,C/ ACAB D=1 1/2" FABRIMAR OU EQUIVALENTE | UN | 125.74
SUDECAP | 73.52.30 | VALVULA DE ESFERA EM LATAO D=1/2" BSP (AGUA) | UN | 17.1
SUDECAP | 73.52.40 | VALVULA RETENÇAO HORIZONTAL PORTINHOLA 13MM - 1/2" | UN | 53.02
SUDECAP | 73.52.44 | ACABAM. BENEFIT DOCOL PORTAD. NECESS. P/VALV. DESC OU EQUIVALENTE | UN | 435.18
SUDECAP | 73.52.45 | VALVULA DE DESCARGA 11/2" DOCOL OU EQUIVALENTE | UN | 104.91
SUDECAP | 73.52.46 | VALVULA RETENÇAO HORIZONTAL PORTINHOLA 63MM-2 1/2" | UN | 270.89
SUDECAP | 73.52.74 | VALVULA PVC PARA LAVATORIO SEM UNHO No.11 | UN | 2.6
SUDECAP | 73.52.80 | VALVULA REGULADORA GAS P/FOGAO INDUS.1ESTAGIO 20KG | UN | 78.9
SUDECAP | 73.52.81 | TE REVERSIVEL PARA 2 BOTIJOES ALIANCA OU EQUIVALENTE | UN | 10.45
SUDECAP | 73.54.01 | KIT PADRAO COPASA 1/2" DE METAL OU EQUIVALENTE | UN | 77.37
SUDECAP | 73.54.02 | KIT PADRAO COPASA 3/4" DE METAL OU EQUIVALENTE | UN | 152.29
SUDECAP | 73.54.03 | KIT PADRAO COPASA 1" DE METAL OU EQUIVALENTE | UN | 340.64
SUDECAP | 73.55.01 | EXTINTOR DE AGUA PRESSURIZADA CAPACIDADE= 10 L | UN | 103.1
SUDECAP | 73.55.02 | EXTINTOR DE GAS CARBONICO (CO2) CAPACIDADE = 6KG | UN | 403.03
SUDECAP | 73.55.03 | EXTINTOR DE INCENDIO PO QUIMICO - 6KG | UN | 115.8
SUDECAP | 73.55.10 | ADAPTADOR DE ROSCA 5 FIOS D= 63 X 38 MM | UN | 29.38
SUDECAP | 73.55.15 | ESGUICHO TIPO AGULHETA D= 38MM (1 1/2") | UN | 29.22
SUDECAP | 73.55.20 | ABRIGO PARA HIDRANTE INTERNO 90X60X17 CM | UN | 176.03
SUDECAP | 73.55.22 | ABRIGO PARA HIDRANTE INTERNO 75X45X17 CM | UN | 154.04
SUDECAP | 73.55.26 | ABRIGO PARA EXTINTOR INCENDIO 75X30X25 CM | UN | 94.4
SUDECAP | 73.55.30 | HIDRANTE DE RECALQUE COMPLETO | UN | 328.36
SUDECAP | 73.55.32 | PRESSOSTATO DANFOS REGULAVEL 0 A 10 KGS OU EQUIVALENTE | UN | 181.68
SUDECAP | 73.55.33 | EXTINTOR PO QUIMICO SECO ABC 4KG CAP. 2-A: 20-B: C | UN | 158
SUDECAP | 73.55.34 | MANOMETRO WILLY COM ESCALA DE LEITURA 0 A 100 PSI OU EQUIVALENTE | UN | 45.77
SUDECAP | 73.55.35 | EXTINTOR PO QUIMICO SECO BC 20B:C | UN | 104.89
SUDECAP | 73.55.36 | CILINDRO DE PRESSAO OU MOLA PNEUMATICA D= 150 MM | UN | 254.84
SUDECAP | 73.55.37 | LUMINARIA EMERG FAROIS DUPLOS HALOGENIO 55W WETZEL OU EQUIVALENTE | UN | 414.11
SUDECAP | 73.55.40 | MANGUEIRA FIBRA SINTETICA TIPO 2 D= 38MM - 15 M | UN | 257.38
SUDECAP | 73.55.42 | MANGUEIRA FIBRA SINTETICA TIPO 2 D= 38MM - 20 M | UN | 332.26
SUDECAP | 73.55.48 | BOTOEIRA COMANDO MANUAL TIPO LIGA/DESLIGA | UN | 75.05
SUDECAP | 73.55.50 | CILINDRO DE ACO PARA GAS G.L.P. CAPACIDADE= 45 KG | UN | 235
SUDECAP | 73.55.51 | BICO BUNSEN JACKWAL OU EQUIVALENTE | UN | 50.45
SUDECAP | 73.55.66 | SINALIZADOR EM PVC PARA EXTINTOR DE INCENDIO | UN | 11.67
SUDECAP | 73.55.85 | AVISADOR SONORO E VISUAL MW CONVENCIONAL OU EQUIVALENTE | UN | 150.24
SUDECAP | 73.57.01 | CX.SIF.PVC C/ GRELHA QUAD/RED. BRANCA 150x150x50MM | UN | 18.22
SUDECAP | 73.57.04 | CX.SIF.PVC C/ GRELHA QUAD/RED. BRANCA 150x185x75MM | UN | 22.61
SUDECAP | 73.57.11 | CX.SIF.PVC C/ GRELHA REDONDA BRANCA 100X100X50 MM | UN | 9.18
SUDECAP | 73.57.12 | CAIXA SIFONADA PVC 100X150X50MM | UN | 14.34
SUDECAP | 73.57.13 | CAIXA SIFONADA 250X230X75MM COM TAMPA CEGA | UN | 37.27
SUDECAP | 73.57.14 | CAIXA SIFONADA 250X172X50MM COM TAMPA CEGA | UN | 28.66
SUDECAP | 73.57.15 | RALO SIF.PVC ALTURA REGULAVEL SAIDA 40MM, 100x40MM | UN | 4.67
SUDECAP | 73.57.21 | RALO SECO PVC SAIDA SOLDAVEL 100x40 MM | UN | 5.55
SUDECAP | 73.57.30 | RALO SEMI-HEMISFERICO TIPO ABACAXI D= 50MM | UN | 13.37
SUDECAP | 73.57.31 | RALO SEMI-HEMISFERICO TIPO ABACAXI D= 75MM | UN | 18.04
SUDECAP | 73.57.32 | RALO SEMI-HEMISFERICO TIPO ABACAXI D= 100MM | UN | 16.09
SUDECAP | 73.57.40 | TERMINAL DE VENTILAÇAO PVC D= 50 MM | UN | 3.75
SUDECAP | 73.57.42 | TERMINAL DE VENTILAÇAO PVC D= 75 MM | UN | 4.95
SUDECAP | 73.57.50 | CAIXA DE DESCARGA EXTERNA ALTA CIFLEX 6L CIPLA OU EQUIVALENTE | UN | 23.9
SUDECAP | 73.58.01 | BOMBA 1/2HP D= 1 1/4" DANCOR MOD.CAM W-9 TRIFASICA OU EQUIVALENTE | UN | 630.5
SUDECAP | 73.58.02 | BOMBA 1 HP D= 1" DANCOR MOD.CAM W-6 OU EQUIVALENTE | UN | 703.37
SUDECAP | 73.58.04 | CONJ. MOTOBOMBA 3CV 220V TRIFASICO REF. CAM W16 OU EQUIVALENTE | UN | 1016.83
SUDECAP | 73.58.18 | BOMBA LEVE 1,5CV-220V-TRIFASICO VAZAO = 250L/MIN. | UN | 939
SUDECAP | 73.65.01 | CUBA DE EMBUTIR OVAL (49 X 32,5 CM) CELITE/EQUIVALENTE | UN | 52.44
SUDECAP | 73.65.05 | LAVATORIO BRANCO PEQUENO L915 LINHA RAVENA DECA OU EQUIVALENTE | UN | 56.59
SUDECAP | 73.65.07 | LAV.SUSPENSO (46,5 X 34 CM) GUARAPARI LOGASA /EQUIVALENTE. | UN | 49.4
SUDECAP | 73.65.09 | CUBA SOBREPOR OVAL (52 X 44,5 CM) CELITE / EQUIVALENTE | UN | 122.64
SUDECAP | 73.65.10 | COLUNA PARA LAVAT. GRANDE/MEDIO 9120 CELITE AZALEA OU EQUIVALENTE | UN | 43.29
SUDECAP | 73.65.11 | LAVATORIO SUSPENSO (41 X 29,5 CM) CELITE / EQUIVALENTE | UN | 57.55
SUDECAP | 73.65.12 | LAVATORIO DE PAREDE CELITE 02007 SAVEIRO OU EQUIVALENTE | UN | 56.43
SUDECAP | 73.65.15 | LAVATORIO DE CANTO LINHA IZY L101 DECA OU EQUIVALENTE | UN | 85.91
SUDECAP | 73.65.40 | LAVATORIO DE LOUCA SOBRE COLUNA LINHA VOGUE PLUS OU EQUIVALENTE | UN | 254.99
SUDECAP | 73.65.41 | COLUNA SUSPENSA MEDIA UNIVERSAL REF.CS117 DECA OU EQUIVALENTE | UN | 147.45
SUDECAP | 73.65.42 | COLUNA SUSPENSA REF.66201 P/LAVAT. LINHA FIT CELIT OU EQUIVALENTE | UN | 101.37
SUDECAP | 73.65.45 | LAVATORIO LINHA FIT CELITE REF. 66006 OU EQUIVALENTE | UN | 122.41
SUDECAP | 73.65.55 | LATATORIO DE CANTO COR BRANCA L76 MASTER DECA OU EQUIVALENTE | UN | 634.27
SUDECAP | 73.66.01 | VASO SANITARIO CONVENC.BRANCA,AZALEA CELITE / EQUIVALENTE. | UN | 167.35
SUDECAP | 73.66.02 | VASO SANITARIO BRANCA INFANTIL CELITE / EQUIVALENTE | UN | 173.8
SUDECAP | 73.66.03 | VASO SANITARIO C/CAIXA ACOPLADA BRANCO CELITE/ECO OU EQUIVALENTE | UN | 226.87
SUDECAP | 73.66.04 | VASO SANIT.ESPECIAL DECA P510 SEM ABERTURA OU EQUIVALENTE | UN | 433.79
SUDECAP | 73.66.06 | ASSENTO SANITARIO TONDO VOGUE PLUS OU EQUIVALENTE | UN | 194.57
SUDECAP | 73.68.01 | MICTORIO SIFONADO LOUÇA BRANCA CELITE / EQUIVALENTE | UN | 182.77
SUDECAP | 73.68.10 | MICTORIO ACO INOX DESENVOLVIMENTO= 1,00 M CHAPA 22 | M | 462.6
SUDECAP | 73.68.11 | MICTORIO ACO INOX DESENVOLVIMENTO= 1,40 M CHAPA 22 | UN | 707
SUDECAP | 73.70.01 | CUBA PARA PIA ACO INOX NO. 1 METALPRESS/EQUIVALENTE | UN | 121.44
SUDECAP | 73.70.02 | CUBA PARA PIA ACO INOX NO. 2 METALPRESS/EQUIVALENTE | UN | 136.12
SUDECAP | 73.71.02 | TANQUE LOUCA BRANCA 22L C/COLUNA CELITE / EQUIVALENTE | UN | 253.27
SUDECAP | 73.71.04 | COLUNA PARA TANQUE GRANDE/MEDIO CELITE OU EQUIVALENTE | UN | 57.51
SUDECAP | 73.71.10 | TANQUE DE ACO INOXIDAVEL 1 BOJO 63X51 CM | UN | 367.79
SUDECAP | 73.72.03 | BEBEDOURO INOX H= 1,00M A 1,12M ATENDE 80 PESSOAS | UN | 954.92
SUDECAP | 73.72.06 | BEBEDOURO CONJUGADO EM INOX ATENDE A 40 PESSOAS | UN | 824.89
SUDECAP | 73.72.07 | BEBEDOURO INOX H= 55,0 OU 60,0CM ATENDE 80 PESSOAS | UN | 806.5
SUDECAP | 73.72.50 | FILTRO RAVENA WP-200E 200C OU EQUIVALENTE | UN | 92.5
SUDECAP | 73.72.57 | FILTRO PARA PONTO DE USO MODELO LC-1 LIDER OU EQUIVALENTE | UN | 459
SUDECAP | 73.72.75 | BEBEDOURO BDF 300 IBBL ATENDE 300PESSOAS OU EQUIVALENTE | UN | 2170.37
SUDECAP | 73.73.01 | PAPELEIRA DE LOUCA BRANCA REF.602 CELITE OU EQUIVALENTE | UN | 23.55
SUDECAP | 73.73.02 | PORTA TOALHA P/ PAPEL LUXO AURIMAR CROMADO OU EQUIVALENTE | UN | 99
SUDECAP | 73.73.05 | SABONETEIRA DE LOUCA BRANCA S/ ALCA REF.604 CELITE OU EQUIVALENTE | UN | 23.14
SUDECAP | 73.73.07 | MEIA SABONETEIRA LOUCA BRANCA REF.604 CELITE OU EQUIVALENTE | UN | 18.26
SUDECAP | 73.73.08 | PORTA SABAO LIQUIDO REF. SG4001 COLUMBUS OU EQUIVALENTE | UN | 26.37
SUDECAP | 73.73.10 | CABIDE DE LOUCA BRANCA DOIS GANCHOS REF.610 CELITE OU EQUIVALENTE | UN | 8.24
SUDECAP | 73.73.15 | ASSENTO PLASTICO BRANCO SIMPLES | UN | 19.29
SUDECAP | 73.73.16 | CABIDE SIMPLES CROMADO VERSAILLES REF.08V MOLDENOX OU EQUIVALENTE | UN | 26.6
SUDECAP | 73.73.17 | PAPELEIRA EM GANCHO CROMADO | UN | 24.8
SUDECAP | 73.73.20 | ASSENTO PLASTICO BRANCO MACIO | UN | 44.76
SUDECAP | 73.73.34 | BANCO ARTICULADO P/ DEFICIENTE FISICO EM ACO INOX | UN | 555.25
SUDECAP | 73.73.35 | BANCO ARTICULADO 70X45 CM PLACA SOLIDA FORMICA OU EQUIVALENTE | UN | 690
SUDECAP | 73.80.10 | DESMOLDANTE PARA FORMA DE MADEIRA | L | 8.11
SUDECAP | 73.80.12 | FITA VEDA ROSCA 1/2" ROLO 50 M | UN | 6.2
SUDECAP | 73.80.20 | ADESIVO PARA TUBOS DE PVC | L | 27.6
SUDECAP | 73.80.21 | SOLUÇAO LIMPADORA | L | 29.28
SUDECAP | 73.80.22 | PASTA LUBRIFICANTE (PACOTE C/ 1 KG) | PC | 22.2
SUDECAP | 73.80.31 | MANGUEIRA DE 15M P/JARDIM C/BICO,TIGRE OU EQUIVALENTE | UN | 44.9
SUDECAP | 73.80.35 | MANGOTE ESPIRAFLEX P/ BOMBA D=2" COR LARANJA | M | 16.3
SUDECAP | 73.80.36 | MANGOTE ESPIRAFLEX P/ BOMBA D=3" COR LARANJA | M | 30.14
SUDECAP | 73.80.40 | MANGUEIRA PLASTICA PARA GAS D=3/8" X 1,50M | UN | 11.71
SUDECAP | 74.01.01 | ELETRODUTO PVC RIGIDO ROSCA 1/2" | M | 1.5
SUDECAP | 74.01.02 | ELETRODUTO PVC RIGIDO ROSCA 3/4" | M | 1.77
SUDECAP | 74.01.03 | ELETRODUTO PVC RIGIDO ROSCA 1" | M | 2.94
SUDECAP | 74.01.04 | ELETRODUTO PVC RIGIDO ROSCA 1 1/4" | M | 4.02
SUDECAP | 74.01.05 | ELETRODUTO PVC RIGIDO ROSCA 1 1/2" | M | 5.37
SUDECAP | 74.01.06 | ELETRODUTO PVC RIGIDO ROSCA 2" | M | 6.89
SUDECAP | 74.01.07 | ELETRODUTO PVC RIGIDO ROSCA 2 1/2" | M | 14.5
SUDECAP | 74.01.08 | ELETRODUTO PVC RIGIDO ROSCA 3" | M | 20.1
SUDECAP | 74.01.10 | ELETRODUTO PVC RIGIDO ROSCA 4" | M | 27
SUDECAP | 74.01.14 | ELETRODUTO PVC FLEXIVEL CORRUGADO D=25MM TIGREFLEX OU EQUIVALENTE | M | 1.69
SUDECAP | 74.01.15 | ELETRODUTO PVC FLEXIVEL CORRUGADO D=32MM TIGREFLEX OU EQUIVALENTE | M | 2.24
SUDECAP | 74.01.16 | ELETRODUTO SEALTUBO PVC FLEXIVEL D= 1" OU EQUIVALENTE | M | 7.73
SUDECAP | 74.01.17 | ELETRODUTO SEALTUBO PVC FLEXIVEL D= 1 1/2" OU EQUIVALENTE | M | 14.9
SUDECAP | 74.01.18 | ELETRODUTO SEALTUBO PVC FLEXIVEL D= 2" OU EQUIVALENTE | M | 18.73
SUDECAP | 74.02.11 | ELETRODUTO GALV. PESADO, PAREDE 2,25MM 3/4" | M | 11.92
SUDECAP | 74.02.12 | ELETRODUTO GALV. PESADO, PAREDE 2,65MM 1" | M | 15.72
SUDECAP | 74.02.13 | ELETRODUTO GALV. PESADO, PAREDE 2,65MM 1 1/4" | M | 20.04
SUDECAP | 74.02.14 | ELETRODUTO GALV. PESADO, PAREDE 3,00MM 1 1/2" | M | 25.75
SUDECAP | 74.02.15 | ELETRODUTO GALV. PESADO, PAREDE 3,00MM 2" | M | 33.11
SUDECAP | 74.02.16 | ELETRODUTO GALV. PESADO, PAREDE 3,35MM 2 1/2" | M | 46.01
SUDECAP | 74.02.17 | ELETRODUTO GALV. PESADO, PAREDE 3,35MM 3" | M | 54.56
SUDECAP | 74.03.01 | ELETROCALHA GALV PERFURADA 100X50 MM | M | 13.69
SUDECAP | 74.03.02 | ELETROCALHA GALV PERFURADA 100X75 MM | M | 16.72
SUDECAP | 74.03.03 | ELETROCALHA GALV PERFURADA 100X100 MM | M | 19.75
SUDECAP | 74.03.04 | ELETROCALHA GALV PERFURADA 150X50 MM | M | 16.72
SUDECAP | 74.03.05 | ELETROCALHA GALV PERFURADA 200X100 MM | M | 25.81
SUDECAP | 74.03.06 | ELETROCALHA GALV PERFURADA 400X100 MM | M | 39.71
SUDECAP | 74.03.10 | PERFILADO PERFURADO CHAPA 22 38 x 38 MM | M | 7.99
SUDECAP | 74.04.01 | TAMPA DE PRESSÃO PARA ELETROCALHA 100X50MM | M | 6.13
SUDECAP | 74.04.02 | TAMPA DE PRESSÃO PARA ELETROCALHA 100X75 MM | M | 6.13
SUDECAP | 74.04.03 | TAMPA DE PRESSÃO PARA ELETROCALHA 100X100MM | M | 3.71
SUDECAP | 74.04.04 | TAMPA DE PRESSÃO PARA ELETROCALHA 150X50MM | M | 9.2
SUDECAP | 74.04.05 | TAMPA DE PRESSÃO PARA ELETROCALHA 200X100MM | M | 11.61
SUDECAP | 74.04.06 | TAMPA DE PRESSÃO PARA ELETROCALHA 400X100MM | M | 14.9
SUDECAP | 74.04.09 | TAMPA DE PRESSAO PARA PERFILADO 38 x 38 MM | M | 2.72
SUDECAP | 74.04.11 | TAMPA P/ CURVA HORIXZONTAL 90° P/ELETROC. 100X50 MM | UN | 7.51
SUDECAP | 74.04.12 | TAMPA P/ CURVA HORIXZONTAL 90° P/ ELETROC. 100X75 MM | UN | 4.79
SUDECAP | 74.04.13 | TAMPA PARA CURVA HORIXZONTAL 90° P/ ELETROC. 100X100 MM | UN | 3.68
SUDECAP | 74.04.14 | TAMPA P/ CURVA HORIXZONTAL 90° P/ ELETROC. 150X50 MM | UN | 10.43
SUDECAP | 74.04.15 | TAMPA P/ CURVA HORIXZONTAL 90° P/ ELETROC. 200X100MM | UN | 13.26
SUDECAP | 74.04.16 | TAMPA P/ CURVA HORIXZONTAL 90° P/ ELETROC. 400X100MM | UN | 15.16
SUDECAP | 74.04.17 | TAMPA P/ CURVA VERTICAL 90° P/ ELETROC. 100X50 MM | UN | 10.58
SUDECAP | 74.04.18 | TAMPA P/ CURVA VERTICAL 90° P/ ELETROC. 100X75 MM | UN | 6.24
SUDECAP | 74.04.19 | TAMPA P/ CURVA VERTICAL 90° P/ ELETROC. 100X100 MM | UN | 6.76
SUDECAP | 74.04.20 | TAMPA P/ CURVA VERTICAL 90° P/ ELETROC. 150X50 MM | UN | 9.87
SUDECAP | 74.04.21 | TAMPA P/ CURVA VERTICAL 90° P/ ELETROC. 200X100 MM | UN | 12.35
SUDECAP | 74.04.22 | TAMPA P/ CURVA VERTICAL 90° P/ ELETROC. 400X100 MM | UN | 20.87
SUDECAP | 74.04.23 | TAMPA P/ DERIVAÇÃO EM "T" HORIZ. 90° P/ ELET .100X50 MM | UN | 16.64
SUDECAP | 74.04.24 | TAMPA P/DERIVAÇÃO EM "T" 90° P/ ELET. 100X75 MM | UN | 20.65
SUDECAP | 74.04.25 | TAMPA P/DERIVAÇÃO EM "T" 90° P/ ELET. 100X100 MM | UN | 4.48
SUDECAP | 74.04.26 | TAMPA P/DERIVAÇÃO EM "T" 90° P/ ELET. 150X50 MM | UN | 20.65
SUDECAP | 74.04.27 | TAMPA P/DERIVAÇÃO EM "T" 90° P/ ELET. 200X100 MM | UN | 34.62
SUDECAP | 74.04.28 | TAMPA P/DERIVAÇÃO EM "T" 90° P/ ELET. 400X100 MM | UN | 17.97
SUDECAP | 74.04.30 | BARRA DE VERGALÃO ROSCA TOTAL EM AÇO 1/4" | UN | 1.79
SUDECAP | 74.04.31 | BARRA DE VERGALHAO ROSCA TOTAL 3/8" P/ PERFILADO | UN | 5.03
SUDECAP | 74.04.33 | SUPORTE VERTICAL P /ELETROCALHA 100X50 MM | UN | 1.61
SUDECAP | 74.04.34 | SUPORTE VERTICAL P/ ELETROCALHA 100X75 MM | UN | 2.42
SUDECAP | 74.04.35 | SUPORTE VERTICAL PARA ELETROCALHA 100X100 MM | UN | 1.77
SUDECAP | 74.04.36 | SUPORTE VERTICAL P/ELETROCALHA 150X75 MM | UN | 2
SUDECAP | 74.04.37 | SUPORTE VERTICAL P/ELETROCALHA 200X100 MM | UN | 3.21
SUDECAP | 74.04.40 | CURVA HORIZONTAL 90° GALV. P/ ELETROC. 100X50MM | UN | 13.32
SUDECAP | 74.04.41 | CURVA HORIZONTAL 90° GALV. P/ ELETROC. 100X75MM | UN | 16.5
SUDECAP | 74.04.42 | CURVA HORIZONTAL 90° GALV. P/ ELETROC. 100X100 MM | UN | 15.59
SUDECAP | 74.04.43 | CURVA HORIZONTAL 90° GALV. P/ ELETROC. 150X50 MM | UN | 16.5
SUDECAP | 74.04.44 | CURVA HORIZONTAL 90° GALV. P/ ELETROC. 200X100 MM | UN | 26.94
SUDECAP | 74.04.45 | CURVA HORIZONTAL 90° GALV. P/ ELETROC. 400X100 MM | UN | 48.06
SUDECAP | 74.04.48 | CURVA VERT. MULTI FUNÇÃO 45°/90° P/ ELET. 100X50MM | UN | 17.28
SUDECAP | 74.04.49 | CURVA VERT. MULTI FUNÇÃO 45°/ 90° P/ ELET. 100X75 MM | UN | 21.22
SUDECAP | 74.04.50 | CURVA VERT. MULTI FUNÇÃO 45°/ 90° P/ ELET. 100X100 MM | UN | 24.46
SUDECAP | 74.04.51 | CURVA VERT. MULTI FUNÇÃO 45°/ 90° P/ ELET. 150X50 MM | UN | 20.74
SUDECAP | 74.04.52 | CURVA VERT. MULTI FUNÇÃO 45°/ 90° P/ ELET. 200X100 MM | UN | 32.66
SUDECAP | 74.04.53 | CURVA VERT. MULTI FUNÇÃO 45°/ 90° P/ ELET. 400X100 MM | UN | 21.24
SUDECAP | 74.04.56 | DERIVAÇÃO "T" HORIZ. 90° GALV. P/ ELETR. 100X50 MM | UN | 16.64
SUDECAP | 74.04.57 | DERIVAÇÃO EM T HORIZ. 90º GALV.P/ ELET. 100X75 MM | UN | 20.65
SUDECAP | 74.04.58 | DERIVAÇÃO EM T HORIZ. 90º GALV.P/ ELET. 100X100 MM | UN | 17.84
SUDECAP | 74.04.59 | DERIVAÇÃO EM T HORIZ. 90º GALV.P/ ELET. 150X50 MM | UN | 20.65
SUDECAP | 74.04.60 | DERIVAÇÃO EM T HORIZ. 90º GALV.P/ ELET. 200X100 MM | UN | 34.62
SUDECAP | 74.04.61 | DERIVAÇÃO EM T HORIZ. 90º GALV.P/ ELET. 400X100 MM | UN | 49.6
SUDECAP | 74.04.65 | FLANGE DE ACABAMENTO GALV. P/ ELETROC. 100X50 MM | UN | 3.24
SUDECAP | 74.04.66 | FLANGE DE ACABAMENTO GALV. P/ ELETROC. 100X75 MM | UN | 3.62
SUDECAP | 74.04.67 | FLANGE DE ACABAMENTO GALV. P/ ELETROC. 100X100 MM | UN | 4.37
SUDECAP | 74.04.68 | FLANGE DE ACABAMENTO GALV. P/ ELETROC. 150X50 MM | UN | 3.7
SUDECAP | 74.04.69 | FLANGE DE ACABAMENTO GALV. P/ ELETROC. 200X100 MM | UN | 5.82
SUDECAP | 74.04.70 | FLANGE DE ACABAMENTO GALV. P/ ELETROC. 400X100 MM | UN | 7.92
SUDECAP | 74.04.75 | TERMINAL PARA ELETROCALHA GALV. 100X50 MM | UN | 1.94
SUDECAP | 74.04.76 | TERMINAL PARA ELETROCALHA GALV. 100X75 MM | UN | 2.4
SUDECAP | 74.04.77 | TERMINAL PARA ELETROCALHA GALV. 100X10 0MM | UN | 2.23
SUDECAP | 74.04.78 | TERMINAL PARA ELETROCALHA GALV. 150X50 MM | UN | 2.42
SUDECAP | 74.04.79 | TERMINAL PARA ELETROCALHA GALV. 200X100 MM | UN | 3.88
SUDECAP | 74.04.80 | TERMINAL PARA ELETROCALHA GALV. 400X100 MM | UN | 6.38
SUDECAP | 74.04.85 | TALA AUTO PORTANTE PARA TRECHO RETO ABA 50MM | UN | 1.02
SUDECAP | 74.04.86 | TALA AUTO PORTANTE PARA TRECHO RETO ABA 75 MM | UN | 1.33
SUDECAP | 74.04.87 | TALA AUTO PORTANTE PARA TRECHO RETO ABA 100 MM | UN | 1.74
SUDECAP | 74.04.90 | REDUÇÃO CONCENTRICA 150X50 MM P/ 100/75/50 X50 MM | UN | 16
SUDECAP | 74.04.91 | MATA JUNTA "H" PARA ELETROCALHA 100X50 MM | UN | 1.2
SUDECAP | 74.04.92 | MATA JUNTA "H" PARA ELETROCALHA 100X75 MM | UN | 1.2
SUDECAP | 74.04.93 | MATA JUNTA "H" PARA ELETROCALHA 100X100 MM | UN | 1.56
SUDECAP | 74.04.94 | MATA JUNTA "H" PARA ELETROCALHA 150X50 MM | UN | 2.37
SUDECAP | 74.04.95 | MATA JUNTA "H" PARA ELETROCALHA 200X100 MM | UN | 3.13
SUDECAP | 74.04.96 | MATA JUNTA "H" PARA ELETROCALHA 400X100 MM | UN | 5.17
SUDECAP | 74.05.05 | GANCHO CURTO P/ PERFILADO FIXADO NO TETO | UN | 1.73
SUDECAP | 74.05.07 | GANCHO CURTO PARA LUMINARIA | UN | 1.16
SUDECAP | 74.05.08 | GANCHO LONGO PARA PERFILADO | UN | 1.46
SUDECAP | 74.05.10 | SAIDA LATERAL DUPLA 3/4" | UN | 1.46
SUDECAP | 74.05.11 | SAIDA FINAL 3/4" | UN | 0.7
SUDECAP | 74.05.12 | SAIDA SUPERIOR 3/4" | UN | 1.28
SUDECAP | 74.05.15 | PROLONGADOR SEXTAVADO GALV. P/ TIRANTE 1/4"X50 MM | UN | 1.52
SUDECAP | 74.05.18 | JUNÇÃO INTERNA "I" | UN | 1.14
SUDECAP | 74.05.19 | JUNÇÃO INTERNA "L" | UN | 2.7
SUDECAP | 74.05.20 | JUNÇÃO INTERNA "T" | UN | 2.98
SUDECAP | 74.05.21 | JUNÇÃO INTERNA "X" | UN | 3.91
SUDECAP | 74.05.30 | PARAFUSO CABEÇA LENTILHA AUTOTRAVANTE 5/16"X1/2" | UN | 0.13
SUDECAP | 74.05.31 | ARRUELA LISA 5/16" | UN | 0.05
SUDECAP | 74.05.32 | PORCA SEXTAVADA 5/16" | UN | 0.05
SUDECAP | 74.05.35 | CANTONEIRA ZZ ALTA Z | UN | 1.11
SUDECAP | 74.05.37 | CHUMBADOR CBA COM PARAFUSO 5/16 | UN | 1.84
SUDECAP | 74.05.38 | ARRUELA LISA 1/4" | UN | 0.03
SUDECAP | 74.05.39 | PORCA SEXTAVADA 1/4" | UN | 0.05
SUDECAP | 74.05.40 | ARRUELA LISA 3/8" | UN | 0.07
SUDECAP | 74.05.41 | PORCA SEXTAVADA 3/8" | UN | 0.08
SUDECAP | 74.05.45 | PORCA LOSANGULAR COM PINO 5/16" | UN | 1.21
SUDECAP | 74.05.46 | MÃO FRANCESA SIMPLES 100MM P/ ELETROCALHA | UN | 5.54
SUDECAP | 74.05.47 | MÃO FRANCESA SIMPLES 200MM P/ ELETROCALHA | UN | 7.64
SUDECAP | 74.05.48 | MÃO FRANCESA SIMPLES 400MM P/ ELETROCALHA | UN | 11.82
SUDECAP | 74.05.49 | PARAFUSO CABEÇA REDONDA S-10 -6,3X50MM | UN | 0.2
SUDECAP | 74.05.50 | BUCHA NYLON S-10 | UN | 0.17
SUDECAP | 74.05.60 | CAIXA REF. 114-70G C/ TOMADA 20A 250V E FIXACAO OU EQUIVALENTE | UN | 11.28
SUDECAP | 74.05.61 | CAIXA REF. 114 71 G COM TOMADA 10A 250V E FIXACAO OU EQUIVALENTE | UN | 10.16
SUDECAP | 74.08.04 | CAIXA ESMALTADA 2x4" CHAPA 20 P.THOMEU OU EQUIVALENTE | UN | 0.94
SUDECAP | 74.08.05 | CX. ESMALTADA HEXAGONAL 3"X3" CHAPA 20 PALOMAR OU EQUIVALENTE | UN | 0.94
SUDECAP | 74.08.06 | CX. PASSAGEM FE. ESMALTADO QUADRADA 4x4" P. THOMEU OU EQUIVALENTE | UN | 1.72
SUDECAP | 74.08.07 | CX. PASSAGEM FE. ESMALTADO FUNDO MOVEL 2" P.THOMEU OU EQUIVALENTE | UN | 2.15
SUDECAP | 74.08.08 | CX.FERRO ESMALTADO OCTOGONAL FMS 4"X4" P.THOMEU OU EQUIVALENTE | UN | 1.96
SUDECAP | 74.08.09 | CX.FERRO ESMALTADO HEXAGONAL FUNDO MOVEL 3" P.THO OU EQUIVALENTE | UN | 0.94
SUDECAP | 74.08.10 | CAIXA 2"x4" P/ TOMADA DE PISO REF.TP-O4 OU EQUIVALENTE | UN | 6.79
SUDECAP | 74.08.11 | CAIXA FERRO ESMALTADO OCTOGONAL 4"X4" P. THOMEU OU EQUIVALENTE | UN | 1.87
SUDECAP | 74.08.12 | CX. FERRO ESMALTADO C/FUNDO MOVEL OCTOGONAL DUPLO | UN | 2.26
SUDECAP | 74.08.14 | CX.Nº2 FERRO C/PINT.EPOXI,FUNDO DE MAD-20X20X12TEL OU EQUIVALENTE | UN | 46.4
SUDECAP | 74.08.16 | CX.Nº3 FERRO C/PINT.EPOXI,FUNDO DE MAD-40X40X12TEL OU EQUIVALENTE | UN | 101.97
SUDECAP | 74.08.17 | CX.Nº4 FERRO C/PINT.EPOXI,FUNDO DE MAD-60X60X12TEL OU EQUIVALENTE | UN | 176.97
SUDECAP | 74.08.18 | CX.Nº5 FERRO C/PINT.EPOXI,FUNDO DE MAD-80X80X12TEL OU EQUIVALENTE | UN | 284.01
SUDECAP | 74.08.19 | ARO E TAMPA DE FERRO FUNDIDO P/ CX. R2 P. TELEBRAS OU EQUIVALENTE | UN | 376.42
SUDECAP | 74.08.20 | ARO E TAMPA DE FERRO FUNDIDO PARA CX R1 P.TELEBRAS OU EQUIVALENTE | UN | 163.92
SUDECAP | 74.08.21 | CX.EMBUT.4X4" OCTOGONAL EM PVC REF. 33043155 TIGRE OU EQUIVALENTE | UN | 3.43
SUDECAP | 74.08.22 | CX.EMBUTIR PVC 10X10X5 CM(4X4") REF. 689015 PIAL OU EQUIVALENTE | UN | 4.44
SUDECAP | 74.08.23 | CAIXA PVC EMBUTIR 10X5X5 CM(2X4") REF. 689014 PIAL OU EQUIVALENTE | UN | 2.93
SUDECAP | 74.08.24 | CX.EMBUTIR 4X2" AQUATIC REF. 64221 PIAL LEGRAND OU EQUIVALENTE | UN | 29.22
SUDECAP | 74.08.25 | CAIXA DE EMBUTIR EM PVC 2X4" TIGRE OU EQUIVALENTE | UN | 1.12
SUDECAP | 74.08.26 | CAIXA DE EMBUTIR 4X4 PVC TIGRE OU EQUIVALENTE | UN | 1.83
SUDECAP | 74.08.27 | CX.EMBUTIR OCTOGONAL 3X3" PVC TIGRE OU EQUIVALENTE | UN | 2.89
SUDECAP | 74.08.28 | CX EMB. OCTOGONAL 4X4" PVC TIGRE OU EQUIVALENTE | UN | 2.59
SUDECAP | 74.08.29 | CX.ZC-90X90X82 CM PREMOLDADA DE CONCRETO P.CEMIG | UN | 341.09
SUDECAP | 74.08.30 | CX. PADRAO CEMIG P/ MED.MONOF.E DISJ. 30x25x16 CM1 OU EQUIVALENTE | UN | 48.62
SUDECAP | 74.08.31 | CX. PADRAO CEMIG P/MED.POLIF.E DISJ. 46x35x21 CM-2 OU EQUIVALENTE | UN | 70.35
SUDECAP | 74.08.32 | CX. PADRAO CEMIG P/ TRANSF. CORRENTE 57x49x26 CM-5 OU EQUIVALENTE | UN | 181.41
SUDECAP | 74.08.33 | CAIXA P20 20X20X20 F. FUNDIDO INCL. ARO/TAMPA TELE OU EQUIVALENTE | UN | 237.84
SUDECAP | 74.08.34 | CX. PADRAO CEMIG P/ DISJUNTOR GERAL 46x35x21 CM-8 OU EQUIVALENTE | UN | 85.32
SUDECAP | 74.08.35 | CAIXA DE PASSAGEM, EMBUTIR 20X20X09CM CPE-20 OU EQUIVALENTE | UN | 22.8
SUDECAP | 74.08.36 | CAIXA DE PASSAGEM, EMBUTIR 30X30X12CM CPE-30 OU EQUIVALENTE | UN | 42.13
SUDECAP | 74.08.37 | CX. PASSAGEM SOBREPOR C/SAIDAS 15X15X8CM CPS-15 OU EQUIVALENTE | UN | 13.05
SUDECAP | 74.08.38 | CX.PASSAGEM SOBREPOR C/SAIDAS 202X202X102MM CPS-20 OU EQUIVALENTE | UN | 20.23
SUDECAP | 74.08.39 | CX.PASSAGEM SOBREPOR C/SAIDAS 30X30X10CM CPS-30 OU EQUIVALENTE | UN | 44.88
SUDECAP | 74.08.42 | CX.PASSAGEM P/PISO 100X100X60MM- WETZEL OU EQUIVALENTE | UN | 15.1
SUDECAP | 74.08.43 | CX.PASSAGEM P/PISO 200X200X100MM WETZEL OU EQUIVALENTE | UN | 33.14
SUDECAP | 74.08.44 | CX.PASSAGEM P/PISO 300X300X120MM WETZEL OU EQUIVALENTE | UN | 121.6
SUDECAP | 74.08.46 | CX.PASSAGEM P/PISO 150X150X100MM WETZEL CP15X15-10 OU EQUIVALENTE | UN | 27.66
SUDECAP | 74.08.47 | CX.PASSAGEM P/PISO 400X400X200MM-WETZEL CP40X40-20 OU EQUIVALENTE | UN | 231.68
SUDECAP | 74.08.50 | TAMPA/ARO FERRO P/ CAIXA ZA PASSEIO - P. CEMIG | UN | 37.25
SUDECAP | 74.08.51 | TAMPA/ARO FERRO P/ CAIXA ZB PASSEIO - P. CEMIG | UN | 98.85
SUDECAP | 74.08.52 | TAMPAO E ARO EM FERRO FUNDIDO PARA CX. ZC-PASSEIO | UN | 519.84
SUDECAP | 74.08.53 | TAMPA/ARO FERRO FUNDIDO REFORCADA P/CX. ZC GARAGEM | UN | 1362.58
SUDECAP | 74.08.76 | CX.Nº6 FERRO C/PINT.EPOXI FUNDO DE MAD-100X100X12 | UN | 731.88
SUDECAP | 74.09.02 | QDC ATE 6 CIRC.S/BARRAMENTO P/EMBUTIR-INTERNACIONA | UN | 21.18
SUDECAP | 74.09.03 | QDC P/ DISJ.UNIP. ATE 12 CIRC. S/BARRAMENTO | UN | 42.77
SUDECAP | 74.09.22 | QUADRO DE FORÇA PARA MOTOR DE 1,5CV 220V TRIFASICO | UN | 273.19
SUDECAP | 74.09.23 | QDC C/ BARRAMENTO 100A, 16 POSICOES - PADRAO DIN | UN | 181.62
SUDECAP | 74.09.51 | QUADRO DE FORCA P/ MOTOR 3.0 CV 220V TRIFASICO | UN | 317.5
SUDECAP | 74.10.22 | DISJUNTOR MONOPOLAR 5KA 15A 220V PRETO PADRAO NEMA | UN | 7.52
SUDECAP | 74.10.23 | DISJUNTOR MONOPOLAR 5KA 20A 220V PRETO PADRAO NEMA | UN | 7.66
SUDECAP | 74.10.24 | DISJUNTOR BIPOLAR 10KA 10A 220V PRETO PADRAO NEMA | UN | 40.17
SUDECAP | 74.10.25 | DISJUNTOR BIPOLAR 10KA 20A 220V PRETO PADRAO NEMA | UN | 40.57
SUDECAP | 74.10.26 | DISJUNTOR BIPOLAR 10KA 32A 220V PRETO PADRAO NEMA | UN | 40.17
SUDECAP | 74.10.28 | DISJUNTOR BIPOLAR 10KA 50A 220V PRETO PADRAO NEMA | UN | 47.34
SUDECAP | 74.10.32 | DISJUNTOR TRIPOLAR 10KA 50A 220V PRETO PADRAO NEMA | UN | 62.67
SUDECAP | 74.10.33 | DISJUNTOR TRIPOLAR 10KA 70A 220V PRETO PADRAO NEMA | UN | 88.11
SUDECAP | 74.10.35 | DISJUNTOR TRIPOLAR 10KA 100A 220V PRETO PADRA NEMA | UN | 88.45
SUDECAP | 74.10.38 | DISJ. C TRIP. 10KA 220V/60HZ 60A a 100A ELETROMAR OU EQUIVALENTE | UN | 69.84
SUDECAP | 74.10.45 | DISJUNTOR TRIPOLAR 10KA DE 125A A 225A ELETROMAR OU EQUIVALENTE | UN | 213.49
SUDECAP | 74.10.54 | INTERRUPTOR DIFER.RESID.25A-30MA,BIPOLAR ELETROMAR OU EQUIVALENTE | UN | 68.48
SUDECAP | 74.10.55 | INTERRUPTOR DIFER.RESID.40A-30MA,BIPOLAR ELETROMAR OU EQUIVALENTE | UN | 69.34
SUDECAP | 74.12.39 | CHAVE MAGNETICA EXTERNA 1x30 A MOD. 6904 TECNOWATT OU EQUIVALENTE | UN | 202.09
SUDECAP | 74.12.40 | CHAVE MAGNETICA EXT. 1x50A MOD. 6905 TECNOWATT OU EQUIVALENTE | UN | 212.69
SUDECAP | 74.12.41 | CHAVE MAGNETICA EXTERNA 2x30A MOD. 6906 TECNOWATT OU EQUIVALENTE | UN | 201.25
SUDECAP | 74.13.26 | RELE FOTOELETRICO 1200VA RM-10 127V - TECNOWAT OU EQUIVALENTE | UN | 17.24
SUDECAP | 74.13.27 | RELE FOTOELETRICO 1800VA RM-10 220V - TECNOWAT OU EQUIVALENTE | UN | 19.7
SUDECAP | 74.13.28 | BASE P/ RELE FOTOELETRICO B-10A P/USO EM LUMINARIA | UN | 7.41
SUDECAP | 74.13.49 | CABO UNIP.FLEX.C/1CONDUTOR# 1X150MM2 SINT./EQUIVALENTE | UN | 47.07
SUDECAP | 74.13.50 | CABO UNIP.FLEX.C/1CONDUTOR# 1X185MM2 SINT./EQUIVALENTE | UN | 57.85
SUDECAP | 74.13.51 | CABO UNIP.FLEX C/1CONDUTOR# 1X240MM2 SINT./EQUIVALENTE | UN | 72.72
SUDECAP | 74.14.04 | FIO CONDUTOR ANTIFLAN 1,5 MM2 | M | 0.56
SUDECAP | 74.14.05 | FIO CONDUTOR ANTIFLAN 2,5 MM2 | M | 0.87
SUDECAP | 74.14.06 | FIO CONDUTOR ANTIFLAN 4,0 MM2 | M | 1.45
SUDECAP | 74.14.07 | FIO CONDUTOR ANTIFLAN 6,0 MM2 | M | 2.05
SUDECAP | 74.14.08 | FIO CONDUTOR ANTIFLAN 10,0 MM2 | M | 3.81
SUDECAP | 74.14.11 | FIO TELEFONICO TIPO F1 2x0,60MM REFORCADO TELEBRAS | M | 0.37
SUDECAP | 74.16.01 | CABO FLEXIVEL 1,5 MM2, ISOLAMENTO 750V | M | 0.47
SUDECAP | 74.16.02 | CABO FLEXIVEL 2,5 MM2, ISOLAMENTO 750V | M | 0.71
SUDECAP | 74.16.03 | CABO FLEXIVEL 4,0 MM2, ISOLAMENTO 750V | M | 1.21
SUDECAP | 74.16.04 | CABO FLEXIVEL 6,0 MM2, ISOLAMENTO 750V | M | 1.75
SUDECAP | 74.16.05 | CABO FLEXIVEL 10,0 MM2,ISOLAMENTO 750V | M | 3.26
SUDECAP | 74.16.06 | CABO FLEXIVEL 16,0 MM2,ISOLAMENTO 750V | M | 4.9
SUDECAP | 74.16.07 | CABO FLEXIVEL 25,0 MM2,ISOLAMENTO 750V | M | 7.63
SUDECAP | 74.16.08 | CABO FLEXIVEL 35,0 MM2,ISOLAMENTO 750V | M | 10.88
SUDECAP | 74.16.09 | CABO FLEXIVEL 50,0 MM2,ISOLAMENTO 750V | M | 15.57
SUDECAP | 74.16.10 | CABO FLEXIVEL 70,0 MM2,ISOLAMENTO 750V | M | 23.83
SUDECAP | 74.16.11 | CABO FLEXIVEL 95,0 MM2,ISOLAMENTO 750V | M | 30.15
SUDECAP | 74.16.12 | CABO FLEXIVEL 120,0 MM2,ISOLAMENTO 750V | M | 38.6
SUDECAP | 74.16.37 | CABO 1 COND. 1X1,5MM2, ISOLAMENTO 1KV | M | 0.8
SUDECAP | 74.16.38 | CABO 1 COND. 1X2,5MM2, ISOLAMENTO 1KV | M | 1.04
SUDECAP | 74.16.39 | CABO 1 COND. 1X4,0MM2, ISOLAMENTO 1KV | M | 1.74
SUDECAP | 74.16.40 | CABO 1 COND. 1X6,0MM2, ISOLAMENTO 1KV | M | 2.24
SUDECAP | 74.16.41 | CABO 1 COND. 1X10,0MM2,ISOLAMENTO 1KV | M | 3.73
SUDECAP | 74.16.42 | CABO 1 COND. 1X16,0MM2,ISOLAMENTO 1KV | M | 5.69
SUDECAP | 74.16.43 | CABO 1 COND. 1X25,0MM2,ISOLAMENTO 1KV | M | 8.54
SUDECAP | 74.16.44 | CABO 1 COND. 1X35,0MM2,ISOLAMENTO 1KV | M | 11.87
SUDECAP | 74.16.45 | CABO 1 COND. 1X50,0MM2,ISOLAMENTO 1KV | M | 16.79
SUDECAP | 74.16.46 | CABO 1 COND. 1X70,0MM2,ISOLAMENTO 1KV | M | 24
SUDECAP | 74.16.47 | CABO 1 COND. 1X95,0MM2,ISOLAMENTO 1KV | M | 30.57
SUDECAP | 74.16.48 | CABO 1 COND. 1X120,0MM2,ISOLAMENTO 1KV | M | 39.36
SUDECAP | 74.17.10 | CABO DE COBRE NU (CORDOALHA) 6,00 MM2 | M | 2.71
SUDECAP | 74.17.11 | CABO DE COBRE NU (CORDOALHA) 10,0MM2 | M | 3.51
SUDECAP | 74.17.12 | CABO DE COBRE NU (CORDOALHA) 16,0MM2 | M | 5.56
SUDECAP | 74.17.13 | CABO DE COBRE NU (CORDOALHA) 25,0MM2 | M | 8.36
SUDECAP | 74.17.14 | CABO DE COBRE NU (CORDOALHA) 35,0MM2 | M | 11.48
SUDECAP | 74.17.15 | CABO DE COBRE NU (CORDOALHA) 50,0MM2 | M | 15.98
SUDECAP | 74.17.16 | CABO DE COBRE NU (CORDOALHA) 70,0MM2 | M | 23.35
SUDECAP | 74.17.21 | CORDOALHA DE AÇO COBREADO 6,3MM (PADRAO TELEMAR) | M | 9.64
SUDECAP | 74.17.54 | CONDULETE PVC UNIVERSAL 1/2" OU 3/4 TIGRE / EQUIVALENTE | UN | 6.48
SUDECAP | 74.17.64 | TAMPA CEGA P/ CONDULETE DE PVC 3/4" TIGRE/EQUIVALENTE | UN | 2.09
SUDECAP | 74.17.66 | TAMPA 1MOD. P/ CONDULETE 3/4" 94,5X50MM TIGRE/EQUIVALENTE. | UN | 2.49
SUDECAP | 74.19.02 | CABO CI50.10 | M | 3.3
SUDECAP | 74.19.03 | CABO CI50.20 | M | 5.11
SUDECAP | 74.19.04 | CABO CI50.30 | M | 7.35
SUDECAP | 74.19.05 | CABO CI50.50 | M | 11.58
SUDECAP | 74.19.06 | CABO COAXIAL PARA ANTENA OU EQUIVALENTE | M | 0.83
SUDECAP | 74.19.20 | CABO CCE-APL-50.2 OU EQUIVALENTE | M | 1.5
SUDECAP | 74.19.22 | CABO CCE-APL 50.4 OU EQUIVALENTE | M | 1.78
SUDECAP | 74.19.24 | CABO CCE-APL-50.6 OU EQUIVALENTE | M | 2.4
SUDECAP | 74.19.30 | CABO CTP-APL-SE 050.10 OU EQUIVALENTE | M | 3.85
SUDECAP | 74.19.31 | CABO CTP-APL-SE 050.20 OU EQUIVALENTE | M | 6.41
SUDECAP | 74.19.32 | CABO CTP-APL-SE 050.30 OU EQUIVALENTE | M | 8.48
SUDECAP | 74.19.33 | CABO CTP-APL-SE 050.50 OU EQUIVALENTE | M | 13.16
SUDECAP | 74.19.35 | CABO UTP 4 PARES-CATEGORIA 5E-FURUKAWA OU EQUIVALENTE | M | 1.21
SUDECAP | 74.19.36 | CABO OPTICO CF0A 4 FIBRAS OU EQUIVALENTE | M | 4.56
SUDECAP | 74.21.15 | CONDULETE DE ALUMINIO TIPO C D=3/4" | UN | 4.94
SUDECAP | 74.21.53 | CONDULETE DE ALUMINIO TIPO C D=1" | UN | 9.05
SUDECAP | 74.21.54 | CONDULETE DE ALUMINIO TIPO C D=2" | UN | 29.15
SUDECAP | 74.21.68 | CONDULETE DUPLO 3/4" | UN | 14.78
SUDECAP | 74.21.69 | TAMPA CEGA P/ CONDULETE D=3/4" | UN | 1.28
SUDECAP | 74.21.70 | TAMPA P/ CONDULETE C/ FURO RETANGULAR WETZEL OU EQUIVALENTE | UN | 1.71
SUDECAP | 74.21.75 | TAMPA P/ CONDULETE C/ FURO REDONDO WETZEL OU EQUIVALENTE | UN | 1.71
SUDECAP | 74.24.01 | INTERRUP.SIMPLES 1MOD.10A-250V-R.6110 00 PIALPLUS OU EQUIVALENTE | UN | 7.31
SUDECAP | 74.24.02 | INTERRUP.PARAL.1MOD.10A-250V-R.6110 01 PIALPLUS OU EQUIVALENTE | UN | 8.79
SUDECAP | 74.24.03 | INTERRUP.BIP.SIMP. 1MOD.10A-250V-R.612005 PIALPLUS OU EQUIVALENTE | UN | 26.22
SUDECAP | 74.24.04 | INTERRUP.INTERM.1MOD.10A-250V-R.6120 07 PIALPLUS OU EQUIVALENTE | UN | 30.84
SUDECAP | 74.24.05 | INTERRUPTOR SIMPLES10A/250V R.1000 S/PLCA SILENTOQ OU EQUIVALENTE | UN | 4.92
SUDECAP | 74.24.07 | INTERRUPTOR PARALELO 10A/250V R.1001 S/PLACA SILTQ OU EQUIVALENTE | UN | 7.17
SUDECAP | 74.24.12 | CONJ. 2 INTER. SIMPLES R.2000 S/ PLACA SILENTOQUE OU EQUIVALENTE | UN | 10.73
SUDECAP | 74.24.14 | CONJ.1 INTER.SIMPLES+1 PARAL.R.2001 S/PLACA SILENT OU EQUIVALENTE | UN | 11.36
SUDECAP | 74.24.16 | CONJ. INTER.SIMP. + TOMADA REF.54337 S/PLACA PIAL OU EQUIVALENTE | UN | 12.16
SUDECAP | 74.24.18 | CONJ.2 INTERRUP PARALELOS REF.2004 S/PLACA SILENT OU EQUIVALENTE | UN | 13.16
SUDECAP | 74.24.19 | CONJUNTO 2 INTERRUP.SIMPLES+1PARAL. REF.3001 S/PLC OU EQUIVALENTE | UN | 16.3
SUDECAP | 74.24.20 | CONJUNTO 1INTERRUP.SIMPLES+2PARAL. REF.3004 S/ PLC OU EQUIVALENTE | UN | 19.34
SUDECAP | 74.24.26 | CONJUNTO 3 INTERRUPT. SIMPLES R.3000 S/PLACA SILEN OU EQUIVALENTE | UN | 14.08
SUDECAP | 74.24.31 | TOMADA 2P+T REF. 54333 SEM PLACA SILENTOQUE OU EQUIVALENTE | UN | 8.57
SUDECAP | 74.24.33 | TOMADA 2P+T 20A/250V REF.54328 S/ PLACA SILENTOQUE OU EQUIVALENTE | UN | 6.42
SUDECAP | 74.24.43 | TOMADA 2P+T EM COND. 3/4" REF.54328 SILENTOQUE OU EQUIVALENTE | UN | 6.25
SUDECAP | 74.24.45 | CONJUNTO 1 INTER.+1TOM.2P+T REF54337 S/PLACA SILEN OU EQUIVALENTE | UN | 12.47
SUDECAP | 74.24.46 | TOMADA 2P+T 1MOD.10A-250V R.6150 40 PIALPLUS OU EQUIVALENTE | UN | 8.19
SUDECAP | 74.24.48 | TOMADA 2P+T 1MOD.20A-250V R.6150 60 PIALPLUS OU EQUIVALENTE | UN | 8.72
SUDECAP | 74.24.49 | TOMADA 2P+T E UNIVERSAL S/PLACA REF.685044 P.LEGRA OU EQUIVALENTE | UN | 16.36
SUDECAP | 74.24.50 | TOMADA UNIV. 2P 10A/250V R.54328 S/PLACA SILENTOQ OU EQUIVALENTE | UN | 6.65
SUDECAP | 74.24.51 | TOMADA UNIV 2P+T 15A/250V REF.54333 S/PLACA SILENT OU EQUIVALENTE | UN | 7.7
SUDECAP | 74.24.57 | TOMADA TELEBRAS 4 POLOS EMBUTIR R.5003 S/PLAC SIL. OU EQUIVALENTE | UN | 12.09
SUDECAP | 74.24.62 | CANALETA SUPORTE (CAN-5) PADRAO TELEMAR OU EQUIVALENTE | UN | 2.93
SUDECAP | 74.24.63 | ABRACADEIRA PADRAO TELEMAR BC-1 | UN | 0.36
SUDECAP | 74.24.64 | ABRACADEIRA PADRAO TELEMAR BC-2 | UN | 0.4
SUDECAP | 74.24.65 | ABRACADEIRA PADRAO TELEMAR BC-3 | UN | 0.72
SUDECAP | 74.24.66 | ABRACADEIRA PADRAO TELEMAT BC-4 | UN | 0.46
SUDECAP | 74.24.67 | SUPORTE P/ BORNE FEMEA PINO BANANA PADRAO TELEMAR | UN | 2.73
SUDECAP | 74.24.68 | BORNE FEMEA PARA PINO BANANA PADRAO TELEMAR | UN | 5.24
SUDECAP | 74.24.70 | BLOCO DE LIGACAO INTERNA BLI -10 (P.TELEBRAS) | UN | 3.02
SUDECAP | 74.24.71 | ANEL GUIA ROSCA SOBERBA AGS-1 25MM PIAL (P.TELEB.) | UN | 0.54
SUDECAP | 74.24.75 | CIGARRA 50/60HZ 127V - R.6110 40 PIALPLUS OU EQUIVALENTE | UN | 27.95
SUDECAP | 74.24.76 | ACESS.SAIDA FIO D=11MM 1MOD.R. 6110 48 PIAL/EQUIVALENTE. | UN | 3.57
SUDECAP | 74.24.77 | PULSADOR P/CAMPAINHA 1MOD. 2A-250V R.611002 PIAL OU EQUIVALENTE | UN | 7.75
SUDECAP | 74.24.78 | SUPORTE P/CX 2/4" 1MOD.VERT. R.6121 21 PIAL/EQUIVALENTE. | UN | 0.86
SUDECAP | 74.24.79 | SUPORTE P/CX 2/4" ATE 3MOD. R.6121 22 PIAL/EQUIVALENTE | UN | 0.86
SUDECAP | 74.24.80 | SUPORTE P/ CX 4X4" ATE 6MOD. R.6121 24 PIAL/EQUIVALENTE. | UN | 1.69
SUDECAP | 74.25.01 | PLACA TERMOPL. P/ CX.2x4" R.8501 PIAL OU EQUIVALENTE | UN | 2.28
SUDECAP | 74.25.02 | PLACA 2X4 C/ FURO CENTRAL SILENTOQ PIAL REF. 8505 OU EQUIVALENTE | UN | 2.12
SUDECAP | 74.25.03 | PLACA C/ FURO CENTRAL REF. 8508 PIAL P/TOMADA JACK OU EQUIVALENTE | UN | 2.22
SUDECAP | 74.25.04 | PLACA 4X4" CEGA SILENTOQUE PIAL REF. 8500 OU EQUIVALENTE | UN | 6.19
SUDECAP | 74.25.10 | PLACA TERMOPL. P/ CX.4x4" R.8500 PIAL OU EQUIVALENTE | UN | 6.05
SUDECAP | 74.25.11 | PLACA P/CX 2X4" LINHA PIAL PLUS, PIAL OU EQUIVALENTE | UN | 2.74
SUDECAP | 74.25.12 | PLACA P/CX 4X4" LINHA PIALPLUS, PIAL OU EQUIVALENTE | UN | 6.84
SUDECAP | 74.26.01 | PORTA ETIQUETAS P/ BLOCOS 110, REF. K110-PE DA PLP OU EQUIVALENTE | UN | 2.05
SUDECAP | 74.26.02 | FITA ADESIVA P/IDENT.DE CABO,4P WML 311/292 (250UN OU EQUIVALENTE | PCTE | 180
SUDECAP | 74.26.03 | GUIA DE CABOS P/ RACK 1U | UN | 14.39
SUDECAP | 74.26.04 | BLOCO PARA 50 PARES K110-50 SS P/ LIGAçAO OU EQUIVALENTE | UN | 59.56
SUDECAP | 74.26.05 | CALHA C/ 8 TOMADAS 19" | UN | 53.2
SUDECAP | 74.26.06 | CALHA C/ 4 TOMADAS 19" | UN | 71.28
SUDECAP | 74.26.07 | PATCH CORDS 110-CATEG.5E-K110PC15-1,5M OU EQUIVALENTE | UN | 18.91
SUDECAP | 74.26.08 | PATCH CORDS TIPO RJ45-CATEG.5E OU EQUIVALENTE | UN | 8.5
SUDECAP | 74.26.09 | MODULO HITOP (GARRA), 19" 16U OU EQUIVALENTE | UN | 674.67
SUDECAP | 74.26.10 | BANDEJA DE APOIO P/ RACK 4U REF. K110-APOLO DA PLP OU EQUIVALENTE | UN | 82.85
SUDECAP | 74.26.11 | PAINEL CEGO,REF. KN-BLIND DA PLP OU EQUIVALENTE | UN | 23
SUDECAP | 74.26.12 | PAINEL TV,REF. KNVD-MOD2 DA PLP OU EQUIVALENTE | UN | 178.74
SUDECAP | 74.26.13 | ORGANIZ. CABOS 1U ALLKONNECT OU EQUIVALENTE | UN | 81.21
SUDECAP | 74.26.15 | PATCH PANEL 24PORTAS CATEGORIA 5E MAXITELECOM OU EQUIVALENTE | UN | 152.1
SUDECAP | 74.26.16 | PATCH PANEL 48PORTAS CATEGORIA 5E MAXITELECOM OU EQUIVALENTE | UN | 342.49
SUDECAP | 74.26.23 | IDENTIF. TESTE E CERTIFICAO DE PONTOS REDE LOGICA OU EQUIVALENTE | UN | 12.84
SUDECAP | 74.28.03 | CONECTOR PARA CABO 6MM | UN | 1.95
SUDECAP | 74.28.10 | TOMADA RJ11 C/ PLACA P/ CAIXA 4 X 2 FURUKAWA/EQUIVALENTE. | UN | 19.24
SUDECAP | 74.28.11 | TOMADA RJ45 S/ PLACA REF:AMP OU EQUIVALENTE | UN | 7.52
SUDECAP | 74.30.12 | LUMINARIA EMERGENCIA AUTONOMA TIPO IE-16 - SAIDA OU EQUIVALENTE | UN | 32.45
SUDECAP | 74.31.10 | LUMINARIA SOBREPOR P/ LAMP.2X32W REF. LPT-22 ITAIM OU EQUIVALENTE | UN | 102.18
SUDECAP | 74.31.15 | LUMINARIA SOBREP P/2X32W/127V REF.OCT 1369 INDELPA OU EQUIVALENTE | UN | 87.98
SUDECAP | 74.31.18 | LUMINARIA 2X18W FLUOR.COMPACTA REF.BLENDA ITAIM OU EQUIVALENTE | UN | 106.41
SUDECAP | 74.31.20 | LUMINARIA SOBREPOR 1X14W C/ SOQUETE REF.3837 ITAIM OU EQUIVALENTE | UN | 95
SUDECAP | 74.31.21 | LUMINARIA SOBREPOR 1X16W C/ SOQUETE REF.3540 ITAIM OU EQUIVALENTE | UN | 65
SUDECAP | 74.31.22 | LUMINARIA SOBREPOR 1X28W C/ SOQUETE REF.3837 ITAIM OU EQUIVALENTE | UN | 145
SUDECAP | 74.31.23 | LUMINARIA SOBREPOR 1X32W C/ SOQUETE REF.3540 ITAIM OU EQUIVALENTE | UN | 120
SUDECAP | 74.31.24 | LUMINARIA SOBREPOR 2X14W C/ SOQUETE REF.3007 ITAIM OU EQUIVALENTE | UN | 72.46
SUDECAP | 74.31.25 | LUMINARIA SOBREPOR 2X16W C/SOQUETE REF.3540 ITAIM OU EQUIVALENTE | UN | 71.5
SUDECAP | 74.31.26 | LUMINARIA SOBREPOR 2X28W C/SOQUETE REF. 3007 ITAIM OU EQUIVALENTE | UN | 106.69
SUDECAP | 74.31.27 | LUMINARIA SOBREPOR 2X32W C/ SOQUETE REF.3540 ITAIM OU EQUIVALENTE | UN | 85.79
SUDECAP | 74.31.28 | LUMINARIA EMBUTIR 1X14W C/ SOQUETE REF. 2007 ITAIM OU EQUIVALENTE | UN | 80
SUDECAP | 74.31.29 | LUMINARIA EMBUTIR 1X16W C/ SOQUETE REF. 2540 ITAIM OU EQUIVALENTE | UN | 87
SUDECAP | 74.31.30 | LUMINARIA EMBUTIR 1X28W C/ SOQUETE REF.2837 ITAIM OU EQUIVALENTE | UN | 140
SUDECAP | 74.31.31 | LUMINARIA EMBUTIR 1X32W C/ SOQUETE REF.2540 ITAIM OU EQUIVALENTE | UN | 115
SUDECAP | 74.31.32 | LUMINARIA EMBUTIR 2X14W C/ SOQUETE REF.2007 ITAIM OU EQUIVALENTE | UN | 69
SUDECAP | 74.31.33 | LUMINARIA EMBUTIR 2X16W C/ SOQUETE REF. 2540 ITAIM OU EQUIVALENTE | UN | 69
SUDECAP | 74.31.34 | LUMINARIA EMBUTIR 2X28W C/ SOQUETE REF.2007 ITAIM OU EQUIVALENTE | UN | 100.95
SUDECAP | 74.31.35 | LUMINARIA EMBUTIR 2X32W C/ SOQUETE REF. 2540 ITAIM OU EQUIVALENTE | UN | 99.06
SUDECAP | 74.31.45 | GLOBO VIDRO ESFERICO LEITOSO 10X20CM | UN | 28
SUDECAP | 74.31.50 | LUMINARIA VS 70W IP71 SRB PADRAO CEMIG TECNOWATT OU EQUIVALENTE | UN | 172.25
SUDECAP | 74.31.51 | LUMINARIA VS 150W IP65 SRB PADRAO CEMIG TECNOWATT OU EQUIVALENTE | UN | 178
SUDECAP | 74.31.52 | LUMINARIA VS 400W PADRAO CEMIG TECNOWATT OU EQUIVALENTE | UN | 573.25
SUDECAP | 74.31.53 | LUMINARIA V. METALICO 400W PR40 P. CEMIG TECNOWATT OU EQUIVALENTE | UN | 330.13
SUDECAP | 74.32.01 | ARANDELA EXT.DECORATIVA COMPACTA 20W WETZEL/EQUIVALENTE. | UN | 62.69
SUDECAP | 74.32.03 | LUMINARIA TIPO TARTARUGA | UN | 14.32
SUDECAP | 74.32.05 | ARAND.P/LAMP FLUORESC.ELETRON.20W REF.TATU ITAIM OU EQUIVALENTE | UN | 135
SUDECAP | 74.32.13 | LUMINARIA DECORATIVA VM 125W BL-2 TECNOWATT OU EQUIVALENTE | UN | 644
SUDECAP | 74.32.14 | LUMINARIA DECORATIVA VM 125W BL-7 TECNOWATT OU EQUIVALENTE | UN | 862.5
SUDECAP | 74.33.01 | REFLETOR EM ALUMINIO COMPL. MOD.PL400-MV TECNOWAT OU EQUIVALENTE | UN | 173.88
SUDECAP | 74.33.02 | REFLETOR EM ALUMINIO REF. PL 400-MA TECNOWATT OU EQUIVALENTE | UN | 79.66
SUDECAP | 74.35.03 | RECEPTACULO DE PORCELANA ROSCA E-27 LORENZETTI OU EQUIVALENTE | UN | 1.64
SUDECAP | 74.35.04 | RECEPTACULO DE PORCELANA E40 | UN | 8.19
SUDECAP | 74.35.20 | SOQUETE P/LAMP. FLUOR. SIMPLES | UN | 1.32
SUDECAP | 74.35.31 | SUPORTE LUNINARIA PETALA SL-1/2 TOPO 114MM TECNOW. OU EQUIVALENTE | UN | 144.9
SUDECAP | 74.35.34 | SUPORTE LUMINARIA PETALA SL-2/2 TOPO 114MM TECNOW. OU EQUIVALENTE | UN | 179.55
SUDECAP | 74.35.51 | SUPORTE LUMINARIA PETALA SL-3/2 TOPO 114MM TECNOW. OU EQUIVALENTE | UN | 163.8
SUDECAP | 74.36.01 | REATOR AFP PART. RAPIDA 1X16W/BIVOLT REF.EZA OSRAM OU EQUIVALENTE | UN | 15.41
SUDECAP | 74.36.02 | REATOR AFP PARTIDA RAPIDA 1X32W/BIV. REF.EZA OSRAM OU EQUIVALENTE | UN | 29.5
SUDECAP | 74.36.03 | REATOR AFP PARTIDA RAPIDA 1X14W/1X28W TP5 OSRAM OU EQUIVALENTE | UN | 64.34
SUDECAP | 74.36.07 | REATOR AFP PART. RAPIDA 2X14W/220V REF.QTP5 OSRAM OU EQUIVALENTE | UN | 60.65
SUDECAP | 74.36.08 | REATOR AFP PART. RAPIDA 2X28W/220V REF. QTP5 OSRAM OU EQUIVALENTE | UN | 60.65
SUDECAP | 74.36.09 | REATOR PART.RAPIDA SIMPLES-AFP, 1X40W OU 20W/127V | UN | 17.96
SUDECAP | 74.36.10 | REATOR PART.RAPIDA DUPLO-AFP,2x20W OU 2X40W/127V | UN | 18.6
SUDECAP | 74.36.11 | REATOR AFP PARTIDA RAPIDA 2X32W/BIV. REF.EZA OSRAM OU EQUIVALENTE | UN | 23.27
SUDECAP | 74.36.14 | REATOR AFP PARTIDA RAPIDA 2X16W/BIV. REF.EZA OSRAM OU EQUIVALENTE | UN | 15.66
SUDECAP | 74.36.30 | REATOR INTERNO P/LAMPADA VM 80W-220V C/CAPACITOR | UN | 27.19
SUDECAP | 74.36.31 | REATOR INTERNO P/LAMPADA VM 125W-220V C/CAPACITOR | UN | 35.29
SUDECAP | 74.36.32 | REATOR INTERNO P/LAMPADA VM 250W-220V C/CAPACITOR | UN | 47.46
SUDECAP | 74.36.34 | REATOR INTERNO P/LAMPADA VM 400W-220V C/CAPACITOR | UN | 64.95
SUDECAP | 74.36.35 | REATOR EXTERNO P/LAMPADA VM 80W-220V C/CAPACITOR | UN | 28.12
SUDECAP | 74.36.36 | REATOR EXTERNO P/LAMPADA VM 125W-220V C/CAPACITOR | UN | 29.7
SUDECAP | 74.36.37 | REATOR EXTERNO P/LAMPADA VM 250W-220V C/CAPACITOR | UN | 40.24
SUDECAP | 74.36.38 | REATOR EXTERNO P/LAMPADA VM400W-220V C/CAPACITOR | UN | 63.4
SUDECAP | 74.36.39 | REATOR INTERNO P/L.VS 70W-220V C/CAPACITOR/IGNITOR | UN | 37.55
SUDECAP | 74.36.40 | REATOR INTERNO L.VS 100W-220V C/CAPACITOR/IGNITOR | UN | 52.39
SUDECAP | 74.36.41 | REATOR INTERNO L.VS 150W-220V C/CAPACITOR/IGNITOR | UN | 54.93
SUDECAP | 74.36.42 | REATOR INTERNO L.VS 250W-220V C/CAPACITOR/IGNITOR | UN | 75.94
SUDECAP | 74.36.43 | REATOR INTERNO L.VS 400W-220V C/CAPACITOR/IGNITOR | UN | 90.83
SUDECAP | 74.36.44 | REATOR EXTERNO L.VS 70W-220V C/CAPACITOR/IGNITOR | UN | 34.93
SUDECAP | 74.36.45 | REATOR EXTERNO L.VS 100W-220V C/CAPACITOR/IGNITOR | UN | 47.07
SUDECAP | 74.36.46 | REATOR EXTERNO L.VS 150W-220V C/CAPACITOR/IGNITOR | UN | 61.28
SUDECAP | 74.36.47 | REATOR EXTERNO L. VS250W-220V C/CAPACITOR/IGNITOR | UN | 62.12
SUDECAP | 74.36.48 | REATOR EXTERNO L. VS 400W-220V C/CAPACITOR/IGNITOR | UN | 85.14
SUDECAP | 74.36.49 | REATOR EXTERNO VMET.250W-220V C/CAPACITOR/IGNITOR | UN | 72.55
SUDECAP | 74.36.50 | REATOR EXTERNO VMET 400W-220V C/CAPACITOR/IGNITOR | UN | 70
SUDECAP | 74.36.51 | REATOR P/LAMP VAPOR METALICO 70W-220V C/ CAPACITOR | UN | 41.01
SUDECAP | 74.36.52 | REATOR EXTERNO P/ LAMP. VMETALICO 70W C/ CAPACITOR | UN | 43.44
SUDECAP | 74.36.53 | REATOR INTERN P/ LAMP.VMETALICO 150-220V CAPACITOR | UN | 45.31
SUDECAP | 74.36.54 | REATOR EXT. P/LAMP. V METALICO 150W-220V CAPACITOR | UN | 50.93
SUDECAP | 74.37.04 | LAMPADA LED 7W SOQUETE ROSCA | UN | 18.9
SUDECAP | 74.37.05 | LAMPADA LED 9W SOQUETE ROSCA | UN | 21.63
SUDECAP | 74.38.01 | LAMPADA FLUORESCENTE UNIVERSAL 20W OU 40W | UN | 3.67
SUDECAP | 74.38.02 | LAMPADA FLUORESCENTE TUBULAR 14W | UN | 7.04
SUDECAP | 74.38.03 | LAMPADA FLUORESCENTE TUBULAR 16W | UN | 6.37
SUDECAP | 74.38.04 | LAMPADA FLUORESCENTE TUBULAR 28W | UN | 8.15
SUDECAP | 74.38.05 | LAMPADA FLUORESCENTE TUBULAR 32W | UN | 6.67
SUDECAP | 74.38.06 | LAMPADA FLUORESC. 13W COM REATOR INTEGRADO | UN | 11.87
SUDECAP | 74.38.07 | LAMPADA FLUORESC. COMPACTA 15W C/ REATOR INTEGRADO | UN | 12.99
SUDECAP | 74.38.08 | LAMPADA FLUORES. COMPACTA 18W REATOR INTEGRADO | UN | 8.87
SUDECAP | 74.38.09 | LAMPADA FLUORESC. 25W COMPACTA REATOR INTEGRADO | UN | 12.2
SUDECAP | 74.38.19 | LAMPADA FLUORESCENTE ELETRONICA PLE9W-127V-E27 | UN | 8.19
SUDECAP | 74.38.20 | LAMP. FLUORESCENTE ELETRONICA PLE11W 865-127V-E27 | UN | 8.28
SUDECAP | 74.38.21 | LAMP. FLUORESCENTE ELETRONICA PLE15W 865-127V-E27 | UN | 8.93
SUDECAP | 74.38.22 | LAMP. FLUORESCENTE ELETRONICA PLE20W 865 -127V-E27 | UN | 10.2
SUDECAP | 74.38.23 | LAMP. FLUORESCENTE ELETRONICA PLE23W 865-127V-E27 | UN | 9.79
SUDECAP | 74.38.27 | LAMPADA FLUORESCENTE TLDRS 16/84-16W-G13 OU EQUIVALENTE | UN | 8.2
SUDECAP | 74.38.28 | LAMPADA FLUORESCENTE 20/84-20W-G13 OU EQUIVALENTE | UN | 4.74
SUDECAP | 74.38.29 | LAMPADA FLUORESCENTE TLDRS 32/84-32W-G13 OU EQUIVALENTE | UN | 6.23
SUDECAP | 74.38.36 | LAMPADA VAPOR DE MERCURIO OVOIDE 125W BASE E-27 GE OU EQUIVALENTE | UN | 10.18
SUDECAP | 74.38.37 | LAMPADA VAPOR DE MERCURIO OVOIDE 250W BASE E-40 GE OU EQUIVALENTE | UN | 17.97
SUDECAP | 74.38.38 | LAMPADA VAPOR DE MERCURIO OVOIDE 400W BASE E-40 GE OU EQUIVALENTE | UN | 31.17
SUDECAP | 74.38.39 | LAMPADA VAPOR DE MERCURIO OVOIDE 80W-220V BASE E27 | UN | 15.16
SUDECAP | 74.38.41 | LAMPADA VAPOR METALICO TUBULAR 250W-E40 | UN | 57.25
SUDECAP | 74.38.42 | LAMPADA VAPOR METALICO TUBULAR 400W-E40 | UN | 73.35
SUDECAP | 74.38.46 | LAMPADA VAPOR DE SODIO OVOIDE 70W-E27 | UN | 16.33
SUDECAP | 74.38.47 | LAMPADA VAPOR DE SODIO OVOIDE 100W-220V-E40 | UN | 25.08
SUDECAP | 74.38.48 | LAMPADA VAPOR DE SODIO TUBULAR 250W-220V-E40 | UN | 31.13
SUDECAP | 74.38.49 | LAMPADA VAPOR DE SODIO TUBULAR 400W-220V-E40 | UN | 40.08
SUDECAP | 74.38.50 | LAMPADA VAPOR DE SODIO TUBULAR 100W-220V-E40 | UN | 22.7
SUDECAP | 74.38.51 | LAMPADA A VAPOR DE SODIO TUBULAR 150W-220V-E40 | UN | 25.62
SUDECAP | 74.38.52 | LAMPADA A VAPOR DE SODIO OVOIDE 150W-E40 | UN | 26.52
SUDECAP | 74.38.53 | LAMPADA A VAPOR DE SODIO OVOIDE 250W-E40 | UN | 28.35
SUDECAP | 74.38.54 | LAMPADA VAPOR DE SODIO OVOIDE 400W-E40 | UN | 30.9
SUDECAP | 74.38.55 | LAMPADA VAPOR METALICO TUBULAR 150W-E40 | UN | 36.59
SUDECAP | 74.38.56 | LAMPADA A VAPOR METALICO 250W E40 | UN | 50.68
SUDECAP | 74.38.57 | LAMPADA A VAPOR METALICO OVOIDE 400W E-40 | UN | 51.63
SUDECAP | 74.38.77 | LAMPADA FLUORESCENTE COMPACTA PHILLIPS 9W OU EQUIVALENTE | UN | 7.43
SUDECAP | 74.44.03 | CONECTOR PARAFUSO FENDIDO KS-20 10-16MM2 BURNDY OU EQUIVALENTE | UN | 10.38
SUDECAP | 74.44.04 | CONECTOR PARAFUSO FENDIDO KS-22 16-25MM2 BURNDY OU EQUIVALENTE | UN | 24.83
SUDECAP | 74.44.05 | CONECTOR PARAFUSO FENDIDO KS-23 25-35MM2 BURNDY OU EQUIVALENTE | UN | 35.21
SUDECAP | 74.44.07 | CONECTOR PARAFUSO FENDIDO KS-26 35-70MM2 BURNDY OU EQUIVALENTE | UN | 26.1
SUDECAP | 74.44.08 | CONECTOR PARAFUSO FENDIDO KS-28 70-95MM2 BURNDY OU EQUIVALENTE | UN | 37.75
SUDECAP | 74.44.15 | CONECTOR CHT-1 CABO/HASTE | UN | 13.18
SUDECAP | 74.44.21 | ARMACAO SEC. 2 ESTRIBOS COM HASTE 16x350MM PRESBOW OU EQUIVALENTE | UN | 19.71
SUDECAP | 74.44.22 | DIST.INTERNO OPTICO DIO PADRAO 19"6FIBRAS DIO A146 OU EQUIVALENTE | UN | 195.96
SUDECAP | 74.44.23 | RACK 19" STANDART 12US MOD. RST12670 OU EQUIVALENTE | UN | 416.53
SUDECAP | 74.44.24 | VOICE PANEL 30 PORTAS FAB. FURUKAWA OU EQUIVALENTE | UN | 415.67
SUDECAP | 74.44.25 | ISOLADOR ROLDANA PARA BAIXA TENSAO LORENZETTI OU EQUIVALENTE | UN | 3.31
SUDECAP | 74.44.26 | BLOCO PROTETOR C311-10P OU EQUIVALENTE | UN | 17.18
SUDECAP | 74.44.29 | HASTE DE ATERRAM. 14,00MM X 2,40M | UN | 38.94
SUDECAP | 74.44.30 | HASTE DE ATERRAM. 16,00MM X 1,60M - ANCORA OU EQUIVALENTE | UN | 34.36
SUDECAP | 74.44.31 | HASTE DE ATERRAM. 17,00MM X 2,40 COPPERWELD (3/4) OU EQUIVALENTE | UN | 39.55
SUDECAP | 74.44.32 | HASTE DE ATERRM. 17,00MM X 3,0M COPPERWELD (3/4) OU EQUIVALENTE | UN | 38.81
SUDECAP | 74.44.33 | HASTE DE ATERRAM. 14,00MM X 2,0M COPPERWELD OU EQUIVALENTE | UN | 16.11
SUDECAP | 74.44.35 | HASTE ATERRAMENTO ZINCADO 25X25X2500MM P.CEMIG | UN | 36.83
SUDECAP | 74.44.36 | HASTE DE ACO COBREADO D=19X2400MM | UN | 39.03
SUDECAP | 74.44.40 | BÇDEIRA CIRC.4"CHP.GALV.1/4"X1 1/2"C/2 PRFUSO 5/8" | UN | 9.66
SUDECAP | 74.44.86 | TAMPAO DE ALUMINIO 102MM | UN | 3.36
SUDECAP | 74.44.94 | CABECOTE DE ALUMINIO 1 1/2" | UN | 3.75
SUDECAP | 74.44.95 | CABECOTE DE ALUMINIO 2" | UN | 5.27
SUDECAP | 74.44.96 | CABECOTE DE ALUMINIO 2 1/2" | UN | 7.78
SUDECAP | 74.44.97 | CABECOTE DE ALUMINIO 3" | UN | 13.06
SUDECAP | 74.46.03 | POSTE ES.R.ENG.G.HT=4,5M HL=3,8M,B=89/60,3MM P.CEM | UN | 434.25
SUDECAP | 74.46.11 | POSTE ESC.RETO ENG.G.HT=8M HL=7M,B=115/80MM P.CEMI | UN | 980
SUDECAP | 74.46.13 | POSTE ESC.RETO ENG.GALV.HT=12M HL=9,8M,B=139/89MM | UN | 1279
SUDECAP | 74.46.66 | POSTE ACO GALVANIZADO D= 102 MM H= 7,O PAREDE 2MM | UN | 244.34
SUDECAP | 74.51.01 | TERMINAL AEREO TEL044(CAPTOR)ACO GALV.D=3/8"X250MM OU EQUIVALENTE | UN | 3.77
SUDECAP | 74.51.02 | CONECTOR DE BRONZE TEL5021C/FURO VERTICAL P/CAPTOR OU EQUIVALENTE | UN | 9.88
SUDECAP | 74.51.03 | CAIXA EQUALIZ.TEL902 DE POLIPROPIL.18OX145MM B.6MM OU EQUIVALENTE | UN | 97.88
SUDECAP | 74.51.04 | MOLDE P/SOLDA EXOTERMICA HCL 5/8".50-5 CLASSE 5 OU EQUIVALENTE | UN | 196.3
SUDECAP | 74.51.05 | BISNAGA TEL5905 DE POLIURETANO SIKAFLEX 300ML OU EQUIVALENTE | UN | 25.19
SUDECAP | 74.51.06 | PRESILHA TEL745 LATAO P/CABO35/50MM2 C/PAR.BUCHAS6 OU EQUIVALENTE | UN | 0.57
SUDECAP | 74.51.07 | CONECTOR TEL583 MINI-GAR 16 A 50MM2 P/TERM.AEREOS OU EQUIVALENTE | UN | 11.23
SUDECAP | 74.51.08 | CX METALICA TEL903 38X32CM C/PLACA DE COBRE P/EQUA OU EQUIVALENTE | UN | 189.1
SUDECAP | 74.51.10 | FIXADOR OMEGA TEL733 EM LATAO P/CABO 35MM2 OU EQUIVALENTE | UN | 0.52
SUDECAP | 74.51.11 | GRAMPO TEL 853 TIPO X ESTAMPADO COBRE 35MM2 OU EQUIVALENTE | UN | 6.69
SUDECAP | 74.51.12 | PRESILHA LATAO TEL743 16MM2 C/FURO DE DIAMETRO 5MM OU EQUIVALENTE | UN | 0.48
SUDECAP | 74.51.13 | FIXADOR OMEGA TEL732 LATAO CABO DE COBRE 16/25MM2 OU EQUIVALENTE | UN | 0.47
SUDECAP | 74.51.14 | CONECTOR TEL565 EMENDA/MEDICAO P/ C.COBRE 16/50MM2 OU EQUIVALENTE | UN | 16.23
SUDECAP | 74.51.15 | TERMINAL TEL5116 DE COMPRESSAO 1 FURO 16 MM2 OU EQUIVALENTE | UN | 0.72
SUDECAP | 74.51.16 | CAIXA EQUALIZACAO TEL901 20X20CM C/9TERMIN.BAR.6MM OU EQUIVALENTE | UN | 105.54
SUDECAP | 74.51.17 | HASTE ALTA CAMADA TEL5814 254 MICRONS 5/8"X240CM OU EQUIVALENTE | UN | 49.56
SUDECAP | 74.51.18 | TERMINAL TEL5135 DE 1 COMPRESSAO 1 FURO 35MM2 OU EQUIVALENTE | UN | 1.28
SUDECAP | 74.51.20 | BARRA CHATA TEL771 DE ALUMINIO 7/8"X1/8"X3000MM OU EQUIVALENTE | UN | 15.95
SUDECAP | 74.51.21 | MASTRO DN = 1 1/2" 3M TEL 460 OU EQUIVALENTE | UN | 59.17
SUDECAP | 74.51.22 | PARAFUSO FENDA T.5333 AUTOTARRAXANTE INOX 4,2X32MM OU EQUIVALENTE | UN | 0.18
SUDECAP | 74.51.23 | ABRACADEIRA TEL5510 PVC TIPO COLAR 1" OU EQUIVALENTE | UN | 1.34
SUDECAP | 74.51.24 | TERMINAL AEREO EM LATAO SEXT. 5/16 X 250 TEL-023 OU EQUIVALENTE | UN | 16.31
SUDECAP | 74.51.25 | PARA RAIO TEL20 FRANKLIN 4PONTAS LATAO CROM. 350MM OU EQUIVALENTE | UN | 42.5
SUDECAP | 74.51.26 | SUPRESSOR DE SURTO VCL V 45KA CLAMPER/EQUIVALENTE | UN | 42.24
SUDECAP | 74.51.27 | TERMINAL DE COMPRESSAO EM COBRE ESTANHADO TEL-5035 OU EQUIVALENTE | UN | 2.16
SUDECAP | 74.51.28 | PARAF. SEXT. ACO INOX ROSCA SOB. M6X45MM TEL-5346 OU EQUIVALENTE | UN | 0.51
SUDECAP | 74.51.29 | PORCA SEXTAVADA EM ACO INOX REF. 5314 OU EQUIVALENTE | UN | 0.12
SUDECAP | 74.51.30 | ARRUELA DE PRESSAO EM ACO INOX RE. 5303 OU EQUIVALENTE | UN | 0.09
SUDECAP | 74.51.32 | CONECTORES DE PRESSAO 35MM2 REF. TEL-5015/EQUIVALENTE | UN | 3.62
SUDECAP | 74.51.34 | TERMINAL EM LATAO 16-50MM2 REF. TEL-5099 OU EQUIVALENTE | UN | 4.75
SUDECAP | 74.51.35 | SIKAFLEX 1 APLUS EMB. UP BISNAGA 310 ML TEL-5905 | UN | 25.19
SUDECAP | 74.51.36 | ALICATE Z-201 TEL-98201 OU EQUIVALENTE | UN | 66.57
SUDECAP | 74.51.37 | TERMINAL COMPRES.COBRE ESTANHADO 1FURO50MM TEL5050 OU EQUIVALENTE | UN | 3.01
SUDECAP | 74.51.39 | CARTUCHO P/ SOLDA Nº115 - REF.TEL-99115 OU EQUIVALENTE | UN | 10.42
SUDECAP | 74.51.51 | CX.DE EQUALIZACAO 40X40X15CM C/ TERMINAIS TEL 900 OU EQUIVALENTE | UN | 195.82
SUDECAP | 74.51.52 | MOLDE PPS 35-2 PARA SOLDA EXOTERMICA CLASSE 2 OU EQUIVALENTE | UN | 71.44
SUDECAP | 74.51.53 | CARTUCHO Nº45 TEL 99945 P/ SOLDA EXOTERMICA OU EQUIVALENTE | UN | 6.12
SUDECAP | 74.51.54 | ALICATE PEQUENO TEL998200 Z-200 OU EQUIVALENTE | UN | 54.26
SUDECAP | 74.51.60 | CX.INSPECAO PVC 300X300MM C/TAMPA FOFO TEL 551+552 OU EQUIVALENTE | UN | 42.77
SUDECAP | 74.51.61 | CAIXA DE INSPECAO EM PVC SUSPENSA P/TUBO 1"TEL 541 OU EQUIVALENTE | UN | 33.7
SUDECAP | 74.51.67 | SUPORTE EM LATAO 1/4" TEL 232 OU EQUIVALENTE | UN | 4.81
SUDECAP | 74.51.81 | BARRA DE TERRA TEL 760 3/8"X3,40M GALVANIZ. A FOGO OU EQUIVALENTE | UN | 15.02
SUDECAP | 74.60.10 | PADRAO DE ENTR.PROVIS.30KVA TRIFAS.POSTE H=7M,70A | UN | 1291.25
SUDECAP | 75.01.05 | TINTA LATEX PVA CORAL OU EQUIVALENTE | LATA | 168.48
SUDECAP | 75.01.07 | TINTA NOVACOR PARA PISO OU EQUIVALENTE | LATA | 163.64
SUDECAP | 75.01.08 | TINTA ACRILICA SEMI-BRILHO CORAL OU EQUIVALENTE | LATA | 318.61
SUDECAP | 75.01.09 | TINTA ACRILICA FOSCA CORAL OU EQUIVALENTE | LATA | 262.87
SUDECAP | 75.01.10 | RESINA ACRILICA EMULSIONADA GOBERCRYL/100LB 18,5KG OU EQUIVALENTE | KG | 19.09
SUDECAP | 75.03.03 | ESMALTE SINTETICO ALTO-BRILHO CORALIT OU EQUIVALENTE | GL | 66.68
SUDECAP | 75.03.25 | ESMALTE SINTETICO SEMI-FOSCO ACETINADO CORALIT OU EQUIVALENTE | GL | 78.28
SUDECAP | 75.05.08 | TINTA A OLEO EUCATEX OU EQUIVALENTE | GL | 68.37
SUDECAP | 75.07.05 | VERNIZ POLIURETANICO FOSCO CORAL OU EQUIVALENTE | GL | 58.05
SUDECAP | 75.07.22 | VERNIZ ACRILICO CORAL OU EQUIVALENTE | LATA | 172.64
SUDECAP | 75.07.25 | VERNIZ METALATEX DA SHERIM WILLIANS OU EQUIVALENTE | GL | 61.47
SUDECAP | 75.07.40 | LIQUIDO PARA BRILHO CORAL OU EQUIVALENTE | LATA | 219.66
SUDECAP | 75.07.45 | SILICONE SUVINIL (5 LITROS) OU EQUIVALENTE | LATA | 151.19
SUDECAP | 75.07.55 | VERNIZ KNOTTING (3,6 LITROS) OU EQUIVALENTE | GL | 89.54
SUDECAP | 75.13.07 | NEUTROL (18 KG) OU EQUIVALENTE | BD | 201.73
SUDECAP | 75.13.25 | ISOL (BALDE DE 18KG) OU EQUIVALENTE | KG | 19.16
SUDECAP | 75.14.01 | TINTA EPOXI BRANCA | GL | 198.21
SUDECAP | 75.15.05 | MASSA CORRIDA PVA CORAL OU EQUIVALENTE | LATA | 65.22
SUDECAP | 75.15.06 | MASSA PLASTICA (LATA COM 400 GRAMAS) | UN | 9.01
SUDECAP | 75.15.07 | MASSA ACRILICA CORAL OU EQUIVALENTE | LATA | 134.27
SUDECAP | 75.15.10 | MASSA A OLEO CORAL OU EQUIVALENTE | GL | 63.19
SUDECAP | 75.18.05 | FUNDO PREPARADOR SUVINIL OU EQUIVALENTE | LATA | 227.22
SUDECAP | 75.18.08 | FUNDO PREPARADOR DE PAREDE CORAL OU EQUIVALENTE | LATA | 209.39
SUDECAP | 75.18.11 | SELADOR ACRILICO CORAL OU EQUIVALENTE | LATA | 120.52
SUDECAP | 75.18.15 | TINTA DE FUNDO TIPO SUPERGALVIT SHERWIN WILLIAMS OU EQUIVALENTE | GL | 90.42
SUDECAP | 75.18.20 | ZARCAO CORAL OU EQUIVALENTE | GL | 87.82
SUDECAP | 75.18.30 | SELADOR PARA MADEIRAS CORAL OU EQUIVALENTE | GL | 78.64
SUDECAP | 75.20.05 | PO XADREZ - PACOTE DE 250 GRAMAS OU EQUIVALENTE | UN | 6.43
SUDECAP | 75.20.20 | CORANTE AMARELO BAYER 917-LO OU EQUIVALENTE | KG | 18.08
SUDECAP | 75.25.05 | AGUARRAZ (LATA DE 5 LITROS) OU EQUIVALENTE | LATA | 50.51
SUDECAP | 75.40.05 | CERA DE CARNAUBA | KG | 25.78
SUDECAP | 75.50.05 | LIXA D AGUA | UN | 1.42
SUDECAP | 75.50.20 | LIXA DE MADEIRA | UN | 0.87
SUDECAP | 75.60.05 | OLEO DE LINHACA | L | 12.63
SUDECAP | 75.60.15 | SAL DE AZEDO | KG | 16
SUDECAP | 75.70.06 | PINTURA RETRORREFLETIVA P/ DEMARCACAO DE VAGAS-PNE | M2 | 31.01
SUDECAP | 76.02.05 | ESTACA CIRCULAR DE CONCRETO VIBRADO D= 18CM - 35T | M | 39.5
SUDECAP | 76.02.06 | ESTACA CIRCULAR DE CONCRETO VIBRADO D= 23CM - 55T | M | 57.5
SUDECAP | 76.02.08 | ESTACA CIRCULAR DE CONCRETO VIBRADO D= 26CM - 70T | M | 70.5
SUDECAP | 76.02.10 | ESTACA CIRCULAR DE CONCRETO VIBRADO D= 33CM - 90T | M | 85.5
SUDECAP | 76.02.12 | ESTACA CIRCULAR DE CONCRETO VIBRADO D= 38CM - 105T | M | 101.5
SUDECAP | 76.02.14 | ESTACA CIRCULAR DE CONCRETO VIBRADO D= 42CM - 125T | M | 110
SUDECAP | 76.02.16 | ESTACA CIRCULAR DE CONCRETO VIBRADO D= 50CM - 160T | M | 145.83
SUDECAP | 76.02.20 | ESTACA QUADRADA DE CONCRETO VIBRADO 15X15CM - 25T | M | 25
SUDECAP | 76.02.22 | ESTACA QUADRADA DE CONCRETO VIBRADO 17X17CM - 35T | M | 29
SUDECAP | 76.02.24 | ESTACA QUADRADA DE CONCRETO VIBRADO 20X20CM - 50T | M | 39
SUDECAP | 76.02.26 | ESTACA QUADRADA DE CONCR.VIBRADO 21,5X21,5MM - 60T | M | 49
SUDECAP | 76.02.28 | ESTACA QUADRADA DE CONCRETO VIBRADO 23X23CM - 70T | M | 49
SUDECAP | 76.02.30 | ESTACA QUADRADA DE CONCR.VIBRADO 25,5X25,5CM - 85T | M | 65
SUDECAP | 76.02.32 | ESTACA QUADRADA DE CONCRETO VIBRADO 28X28CM - 105T | M | 82
SUDECAP | 76.02.40 | ESTACA POLIGONAL DE CONCRETO VIBRADO D=17CM - 25T | M | 25
SUDECAP | 76.02.42 | ESTACA POLIGONAL DE CONCRETO VIBRADO D=20CM - 35T | M | 32.5
SUDECAP | 76.02.44 | ESTACA POLIGONAL DE CONCRETO VIBRADO D=24CM - 45T | M | 44.5
SUDECAP | 76.04.15 | LAJE PRE-MOLDADA A REVESTIR SC= 100 KG/M2, L=3,0 M | M2 | 27.56
SUDECAP | 76.04.18 | LAJE PRE-MOLDADA A REVESTIR SC= 100 KG/M2, L=4,0 M | M2 | 33.89
SUDECAP | 76.04.21 | LAJE PRE-MOLDADA A REVESTIR SC= 100 KG/M2, L=5,0 M | M2 | 36.06
SUDECAP | 76.04.41 | LAJE PRE-MOLDADA A REVESTIR SC= 200 KG/M2, L=3,0 M | M2 | 28.34
SUDECAP | 76.04.44 | LAJE PRE-MOLDADA A REVESTIR SC= 200 KG/M2, L=4,0 M | M2 | 31.09
SUDECAP | 76.04.47 | LAJE PRE-MOLDADA A REVESTIR SC= 200 KG/M2, L=5,0 M | M2 | 36.93
SUDECAP | 76.04.56 | LAJE PRE-MOLDADA A REVESTIR SC= 250 KG/M2, L=5,0 M | M2 | 37.7
SUDECAP | 76.04.67 | LAJE PRE-MOLDADA A REVESTIR SC= 300 KG/M2, L=3,0 M | M2 | 29.8
SUDECAP | 76.04.70 | LAJE PRE-MOLDADA A REVESTIR SC= 300 KG/M2, L=4,0 M | M2 | 34.67
SUDECAP | 76.04.73 | LAJE PRE-MOLDADA A REVESTIR SC= 300 KG/M2, L=5,0 M | M2 | 39.89
SUDECAP | 76.07.15 | LAJE PRE-MOLDADA APARENTE SC= 100 KG/M2, L= 3,0 M | M2 | 27.86
SUDECAP | 76.07.18 | LAJE PRE-MOLDADA APARENTE SC= 100 KG/M2, L= 4,0 M | M2 | 31.71
SUDECAP | 76.07.21 | LAJE PRE-MOLDADA APARENTE SC= 100 KG/M2, L= 5,0 M | M2 | 37.05
SUDECAP | 76.07.41 | LAJE PRE-MOLDADA APARENTE SC= 200 KG/M2, L= 3,0 M | M2 | 29.83
SUDECAP | 76.07.44 | LAJE PRE-MOLDADA APARENTE SC= 200 KG/M2, L= 4,0 M | M2 | 33.76
SUDECAP | 76.07.47 | LAJE PRE-MOLDADA APARENTE SC= 200 KG/M2, L= 5,0 M | M2 | 41.04
SUDECAP | 76.07.67 | LAJE PRE-MOLDADA APARENTE SC= 300 KG/M2, L= 3,0 M | M2 | 32.58
SUDECAP | 76.07.70 | LAJE PRE-MOLDADA APARENTE SC= 300 KG/M2, L= 4,0 M | M2 | 36.77
SUDECAP | 76.07.73 | LAJE PRE-MOLDADA APARENTE SC= 300 KG/M2, L= 5,0 M | M2 | 38.31
SUDECAP | 76.10.01 | CHAPEU PRE MOLDADO MURO LARGURA 20CM COMPRIM.1.25M | M | 10.22
SUDECAP | 76.10.06 | MEIO-FIO PRE-MOLDADO TIPO A FCK>=18,0MPA H=35CM | M | 16.39
SUDECAP | 76.10.08 | MEIO-FIO PRE-MOLDADO TIPO B FCK>=18,0MPA H=45CM | M | 22.78
SUDECAP | 76.12.05 | MOURAO DE CONCRETO PV=SECAO T, H=3,20M | UN | 30.15
SUDECAP | 76.12.07 | MOURAO DE CONCRETO PV=SECAO T 3,2M ESTICADOR | UN | 31.07
SUDECAP | 76.12.09 | MOURAO DE CONCRETO RETO SECAO T 2,45M | UN | 26.65
SUDECAP | 76.12.53 | MOURAO DE CONCRETO PONTA RETA, TRIANGULAR, H=2.20M | UN | 20.99
SUDECAP | 76.12.54 | MOURAO DE CONCRETO PR, ESTICADOR, TRIANG., H=2.20M | UN | 21.16
SUDECAP | 76.14.07 | MURO PRE-MOLDADO DE CONCRETO TIPO CALHA V ,HT=3,0M | UN | 64.95
SUDECAP | 76.15.04 | ASSENTAMENTO DE PISO INTERTRAVADO | M2 | 26.67
SUDECAP | 76.15.10 | PISO CONCRETO INTERTR. TIPO S E=6,0 CM FCK = 35MPA | M2 | 36.51
SUDECAP | 76.15.69 | PISO DE CONCRETO INTERTRAVADO TIPO S E=8,0CM 35MPA | M2 | 42.75
SUDECAP | 76.20.01 | BANCO PRE-MOLDADO DE CONCRETO 45X150X45CM | UN | 265.73
SUDECAP | 76.30.01 | CAIXA DE GORDURA PRE-MOLDADA D= 400MM H= 630MM | UN | 180.59
SUDECAP | 76.30.02 | CAIXA DE GORDURA PRE-MOLDADA D= 600MM H= 800MM | UN | 308.26
SUDECAP | 76.35.15 | FOSSA SEPTICA D=1,20M H=4,0M | UN | 1140
SUDECAP | 76.35.55 | SUMIDOURO PRE-MOLDADO D=1,20M H=4,0M | UN | 1040
SUDECAP | 76.46.01 | POSTE PARA GRADIL NYLOFOR 3D H= 1.50 M OU EQUIVALENTE | UN | 69.36
SUDECAP | 76.46.02 | POSTE PARA GRADIL NYLOFOR 3D H= 2.00 M OU EQUIVALENTE | UN | 80.28
SUDECAP | 76.46.03 | POSTE PARA GRADIL NYLOFOR 3D H= 2.60 M OU EQUIVALENTE | UN | 99.94
SUDECAP | 76.46.04 | POSTE PARA GRADIL NYLOFOR 3D H= 3.20 M OU EQUIVALENTE | UN | 125.9
SUDECAP | 77.05.51 | PREGO 18x30 | KG | 5.84
SUDECAP | 77.05.82 | PREGO PARA TACO 15X10 | KG | 6.97
SUDECAP | 77.09.10 | GRAMPO PARA CERCA | KG | 7.7
SUDECAP | 77.10.01 | PARAFUSO PARABOLT DE 1/4" | UN | 2.1
SUDECAP | 77.10.90 | PARAFUSO CASTELO C/BUCHA N.8 E ARRUELA | UN | 2.26
SUDECAP | 77.50.35 | ELETRODO DE VARA OK-4804 OU EQUIVALENTE - 2,5MM | KG | 16.5
SUDECAP | 77.90.34 | BUCHA FISCHER S8 COM PARAFUSO OU EQUIVALENTE | UN | 0.28
SUDECAP | 78.05.01 | BASCULANTE EM CHAPA COM 2 BASCULAS 60X60CM | UN | 90.68
SUDECAP | 78.05.02 | BASCULANTE EM CHAPA COM 3 BASCULAS 80X80CM | UN | 181.8
SUDECAP | 78.07.08 | CALANDRAGEM DE TUBO | UN | 18
SUDECAP | 78.13.01 | GRADIL NYLOFOR 3D H= 2.03 M OU EQUIVALENTE | UN | 482.25
SUDECAP | 78.13.09 | GRADIL NYLOFOR 3D H= 1.53 M OU EQUIVALENTE | UN | 400.19
SUDECAP | 78.13.15 | GRADIL NYLOFOR 3D H= 1.03 M OU EQUIVALENTE | UN | 269.37
SUDECAP | 78.13.53 | GRADIL NYLOFOR 3D H= 2.43 M OU EQUIVALENTE | UN | 577.66
SUDECAP | 78.50.01 | BARRA APOIO DEFIC.FISICO TUBO D=1 1/2" - CROMADA | M | 118.87
SUDECAP | 79.02.05 | TIJOLO CERAM. MACICO REQUEIMADO 20X10X5CM C/FRETE | UN | 0.47
SUDECAP | 79.02.08 | TIJOLO CERAMICO FURADO 9 FUROS 29X19X14CM C/FRETE | UN | 1.02
SUDECAP | 79.02.12 | TIJOLO CERAMICO FURADO 8 FUROS 29X19X9CM C/FRETE | UN | 0.71
SUDECAP | 79.04.10 | TIJ.LAMIN. 2 FUROS VERMELHO 22X9,5X5,5CM C/FRETE | UN | 0.59
SUDECAP | 79.04.20 | TIJOLO LAMINADO CLARO 18 FUROS 23X10,5X6CM C/FRETE | UN | 1.15
SUDECAP | 79.08.05 | TIJOLINHO DE VIDRO 20X20X08CM | UN | 12.23
SUDECAP | 79.10.03 | BLOCO CONCRETO ESTRUTURAL 9X19X39 C/ FRETE 4,5MPA | UN | 1.23
SUDECAP | 79.10.04 | BLOCO CONCRETO ESTRUTURAL 14X19X39 C/ FRETE 4,5MPA | UN | 1.68
SUDECAP | 79.10.05 | BLOCO CONCRETO ESTRUTUAL 19X19X39 C/ FRETE 4,5MPA | UN | 2.1
SUDECAP | 79.10.06 | BLOCO DE CONCRETO 09X19X39 CM C/ FRETE VAZADO | UN | 1.23
SUDECAP | 79.10.07 | BLOCO DE CONCRETO 14X19X39 CM C/ FRETE VAZADO | UN | 1.77
SUDECAP | 79.10.08 | BLOCO DE CONCRETO 19X19X39 CM C/ FRETE VAZADO | UN | 1.97
SUDECAP | 79.16.05 | ELEMENTO VAZADO CERAMICO RETO 18X18X7 CM (COBOGO) | UN | 2.75
SUDECAP | 79.16.12 | ELEMENTO VAZADO CONCRETO TIPO VENEZIANA 29X39X10CM | UN | 12.87
SUDECAP | 79.22.05 | DIVISORIA MARMORE BRANCO E= 3CM ( 2 FACES ) | M2 | 266.73
SUDECAP | 79.22.07 | DIVISORIA DE GRANITO CINZA CORUMBA E=3CM POLIDA | M2 | 298.3
SUDECAP | 79.22.11 | DIVISORIA DE ARDOSIA E= 2 CM ( S/ POLIMENTO ) | M2 | 85.75
SUDECAP | 79.22.12 | DIVISORIA DE ARDOSIA E= 3 CM ( S/ POLIMENTO ) | M2 | 88.67
SUDECAP | 79.22.20 | PRATELEIRA GRANITO CINZA CORUMBA E=2 CM | M2 | 194.28
SUDECAP | 80.02.22 | TUBO POROSO MACHO - FEMEA D= 0.20M | M | 36.5
SUDECAP | 80.04.53 | TUBO CONCRETO CIMENTO ARI PLUS RS PB PA-1 D= 400MM | M | 59.57
SUDECAP | 80.04.54 | TUBO CONCRETO CIMEMTO ARI PLUS RS PB PA-1 D= 500MM | M | 71.79
SUDECAP | 80.04.55 | TUBO CONCRETO CIMENTO ARI PLUS RS PB PA-1 D= 600MM | M | 92.39
SUDECAP | 80.04.56 | TUBO CONCRETO CIMENTO ARI PLUS RS PB PA-1 D= 700MM | M | 135.17
SUDECAP | 80.04.57 | TUBO CONCRETO CIMENTO ARI PLUS RS PB PA-1 D= 800MM | M | 143.8
SUDECAP | 80.04.58 | TUBO CONCRETO CIMENTO ARI PLUS RS PB PA-1 D= 900MM | M | 261.31
SUDECAP | 80.04.59 | TUBO CONCRETO CIMENTO ARI PLUS RS PB PA-1 D=1000MM | M | 215.11
SUDECAP | 80.04.61 | TUBO CONCRETO CIMENTO ARI PLUS RS PB PA-1 D=1200MM | M | 283.3
SUDECAP | 80.04.64 | TUBO CONCRETO CIMENTO ARI PLUS RS PB PA-1 D=1500MM | M | 421.19
SUDECAP | 80.04.73 | TUBO CONCRETO CIMENTO ARI PLUS RS PB PA-2 D= 400MM | M | 64
SUDECAP | 80.04.74 | TUBO CONCRETO CIMENTO ARI PLUS RS PB PA-2 D= 500MM | M | 89.6
SUDECAP | 80.04.75 | TUBO CONCRETO CIMENTO ARI PLUS RS PB PA-2 D= 600MM | M | 106.42
SUDECAP | 80.04.76 | TUBO CONCRETO CIMENTO ARI PLUS RS PB PA-2 D= 700MM | M | 199.36
SUDECAP | 80.04.77 | TUBO CONCRETO CIMENTO ARI PLUS RS PB PA-2 D= 800MM | M | 180.64
SUDECAP | 80.04.78 | TUBO CONCRETO CIMENTO ARI PLUS RS PB PA-2 D= 900MM | M | 330.16
SUDECAP | 80.04.79 | TUBO CONCRETO CIMENTO ARI PLUS RS PB PA-2 D=1000MM | M | 309.72
SUDECAP | 80.04.81 | TUBO CONCRETO CIMENTO ARI PLUS RS PB PA-2 D=1200MM | M | 365.05
SUDECAP | 80.04.84 | TUBO CONCRETO CIMENTO ARI PLUS RS PB PA-2 D=1500MM | M | 583.63
SUDECAP | 80.04.91 | TUBO CONCRETO CIMENTO ARI PLUS RS PB PA-3 D= 600MM | M | 146.26
SUDECAP | 80.04.92 | TUBO CONCRETO CIMENTO ARI PLUS RS PB PA-3 D= 700MM | M | 251.38
SUDECAP | 80.04.93 | TUBO CONCRETO CIMENTO ARI PLUS RS PB PA-3 D= 800MM | M | 257.04
SUDECAP | 80.04.94 | TUBO CONCRETO CIMENTO ARI PLUS RS PB PA-3 D= 900MM | M | 391.73
SUDECAP | 80.04.95 | TUBO CONCRETO CIMENTO ARI PLUS RS PB PA-3 D=1000MM | M | 378.67
SUDECAP | 80.04.97 | TUBO CONCRETO CIMENTO ARI PLUS RS PB PA-3 D=1200MM | M | 517.43
SUDECAP | 80.04.99 | TUBO CONCRETO CIMENTO ARI PLUS RS PB PA-3 D=1500MM | M | 701.15
SUDECAP | 80.05.04 | TUBO CONCRETO CIMENTO ARI PLUS RS JE ES D=400 MM | M | 74.2
SUDECAP | 80.05.05 | TUBO CONCRETO CIMENTO ARI PLUS RS JE ES D=500 MM | M | 119.91
SUDECAP | 80.05.06 | TUBO CONCRETO CIMENTO ARI PLUS RS JE ES D=600 MM | M | 154.95
SUDECAP | 80.05.14 | TUBO CONCRETO CIMENTO ARI PLUS RS JE EA-2 D=400 MM | M | 112.15
SUDECAP | 80.05.15 | TUBO CONCRETO CIMENTO ARI PLUS RS JE EA-2 D=500 MM | M | 143.12
SUDECAP | 80.05.16 | TUBO CONCRETO CIMENTO ARI PLUS RS JE EA-2 D=600 MM | M | 171.1
SUDECAP | 80.05.17 | TUBO CONCRETO CIMENTO ARI PLUS RS JE EA-2 D=700 MM | M | 187.42
SUDECAP | 80.05.18 | TUBO CONCRETO CIMENTO ARI PLUS RS JE EA-2 D=800 MM | M | 266.77
SUDECAP | 80.05.19 | TUBO CONCRETO CIMENTO ARI PLUS RS JE EA-2 D=900 MM | M | 321.52
SUDECAP | 80.05.20 | TUBO CONCRETO CIMENTO ARI PLUS RS JE EA-2 D=1000MM | M | 447.66
SUDECAP | 80.05.22 | TUBO CONCRETO CIMENTO ARI PLUS RS JE EA-2 D=1200MM | M | 585.33
SUDECAP | 80.05.25 | TUBO CONCRETO CIMENTO ARI PLUS RS JE EA-2 D=1500MM | M | 966.56
SUDECAP | 80.06.07 | TUBO DE CONCRETO MF CA-1 D= 800 MM | M | 188.75
SUDECAP | 80.10.05 | CANALETA PRE-MOLDADA DE CONCRETO D= 300MM E= 35MM | M | 25.99
SUDECAP | 80.10.06 | CANALETA PRE-MOLDADA DE CONCRETO D= 400MM E= 40MM | M | 33.09
SUDECAP | 80.10.07 | CANALETA PRE-MOLDADA DE CONCRETO D= 500MM E= 50MM | M | 35.75
SUDECAP | 80.10.08 | CANALETA PRE-MOLDADA DE CONCRETO D= 600MM E= 60MM | M | 49.46
SUDECAP | 80.35.28 | ARO TAMPAO FF PTATU 137 (OU P = 105 KG) OU EQUIVALENTE | UN | 360
SUDECAP | 80.35.29 | ARO E TAMPAO NODULAR P=76 KG (SOGUELLI OU EQUIVALENTE) | UN | 378
SUDECAP | 80.35.30 | TAMPAO DE FERRO FUNDIDO T-27 P= 27 KG | UN | 140
SUDECAP | 80.35.35 | TAMPAO EM FERRO FUNDIDO T-19 | UN | 140
SUDECAP | 80.35.40 | TAMPAO DE FERRO FUNDIDO T5-PADRAO COPASA | UN | 29.12
SUDECAP | 80.35.50 | TAMPAO DE FERRO FUNDIDO T-109-PADRAO COPASA | UN | 410.5
SUDECAP | 80.37.40 | CONJ. QUADRO E GRELHA DE FERRO FUNDIDO P= 199KG | UN | 1063.33
SUDECAP | 80.37.41 | GRELHA FOF MALHA QUADRICULADA 100X30CM PARAF.INOX | M | 179.02
SUDECAP | 80.37.42 | CANTONEIRA DE FERRO FUNDIDO PESO = 69KG | UN | 344
SUDECAP | 80.40.20 | ANEL CA-1, D=600MM H= 300MM, MACHO-FEMEA | UN | 42.18
SUDECAP | 80.40.22 | ANEL CA-1, D=1000MM H= 300MM, MACHO-FEMEA | UN | 63.26
SUDECAP | 80.40.25 | GRELHA DE CONCRETO 0,99 x 0,44 x 0,10M | UN | 81.35
SUDECAP | 80.40.27 | QUADRO DE CONCRETO 1,10 x 0,50M | UN | 77.93
SUDECAP | 80.40.28 | CANTONEIRA DE CONCRETO | UN | 50.96
SUDECAP | 80.90.10 | FRETE PARA ELEMENTOS DE CONCRETO | VB | 272.5
SUDECAP | 81.02.02 | VIDRO LISO INCOLOR, E= 3MM, COLOCADO | M2 | 106.8
SUDECAP | 81.02.03 | VIDRO LISO INCOLOR, E= 4MM, COLOCADO | M2 | 128.09
SUDECAP | 81.04.05 | VIDRO FANTASIA/CANELADO E= 4MM, COLOCADO | M2 | 89.57
SUDECAP | 81.08.05 | VIDRO ARAMADO BRANCO, E= 7MM, COLOCADO | M2 | 226.79
SUDECAP | 81.10.01 | VISOR DE VIDRO PLUMBIFERO 20X20CM PARA PORTA | UN | 480
SUDECAP | 81.20.03 | ESPELHO NACIONAL E= 4MM | M2 | 171.82
SUDECAP | 81.50.05 | PARAFUSO FINESON, COMPLETO OU EQUIVALENTE | UN | 3.18
SUDECAP | 82.05.05 | TACO DE IPE EXTRA 7x21 CM | M2 | 56.28
SUDECAP | 82.07.05 | CERAMICA PLACA LISA 24X5,2CM COR VERM. -SAO LUIZ OU EQUIVALENTE | M2 | 38.76
SUDECAP | 82.07.06 | LITOCERAMICA TERRACOTTA 11,5X24 CM OU EQUIVALENTE | M2 | 21.73
SUDECAP | 82.07.08 | LAJOTA VERMELHA NATURAL 24X24CM EXTRA,ELI,SERRANA OU EQUIVALENTE | M2 | 39.79
SUDECAP | 82.07.09 | CERAMICA 10X10CM BRANCA LINHA ARQUITETURAL ELIANE OU EQUIVALENTE | M2 | 25.92
SUDECAP | 82.07.10 | CERAMICA 10X10CM ARQUITETURAL VERDE MEDIO ELIANE OU EQUIVALENTE | M2 | 29.57
SUDECAP | 82.07.11 | CERAM.10X10CM COR CEREJA LINHA ARQUITETURAL ELIANE OU EQUIVALENTE | M2 | 37.99
SUDECAP | 82.07.12 | CERAMICA 10X10CM ARQUITETURAL COR DAMASCO ELIANE OU EQUIVALENTE | M2 | 30.1
SUDECAP | 82.07.13 | CERAMICA 25X33,5CM LINHA FORMA SLIM BRANCA ELIANE OU EQUIVALENTE | M2 | 22.06
SUDECAP | 82.07.14 | CERAMICA 33,5X33,5CM PEI-5 URBANUS COR GRAY ELIANE OU EQUIVALENTE | M2 | 21.9
SUDECAP | 82.07.15 | CERAMICA 45X45CM PEI-5 CARGO PLUS COR GRAY ELIANE OU EQUIVALENTE | M2 | 30.11
SUDECAP | 82.11.03 | PEDRA ARDOSIA P/ PISO E=0.07 A 1.00 CM 20x20 CM | M2 | 10.57
SUDECAP | 82.11.05 | ARDOSIA 40x40 CM | M2 | 10.3
SUDECAP | 82.13.05 | LADRILHO HIDRAULICO 20X20CM NA COR NATURAL EXTERNO | M2 | 26.66
SUDECAP | 82.13.07 | LADRILHO HIDRAULICO 20X20CM 1COR CIMENTO BRANCO EX | M2 | 41.82
SUDECAP | 82.13.09 | LADRILHO HIDRAULICO 20X20CM 2COR CIMENTO BRANCO EX | M2 | 43.13
SUDECAP | 82.13.10 | LADRILHO HIDRAUL. AMARELO/VERM. 20X20CM DIRECIONAL | M2 | 42.5
SUDECAP | 82.13.11 | LADRILHO HIDRAULICO AMARELO/VERMELHO 20X20CM TATIL | M2 | 41.67
SUDECAP | 82.13.20 | LADRILHO HIDRAULICO 25X25CM NA COR NATURAL EXTERNO | M2 | 27
SUDECAP | 82.13.22 | LADRILHO HIDRAULICO 25X25CM 1COR CIMENTO BRANCO EX | M2 | 48.5
SUDECAP | 82.15.05 | MARMORE BRANCO NACIONAL E= 2,0 CM | M2 | 140.55
SUDECAP | 82.15.07 | MARMORE BRANCO NACIONAL E= 3,0 CM | M2 | 224.21
SUDECAP | 82.15.08 | GRANITO CINZA CORUMBA E= 2CM | M2 | 150.75
SUDECAP | 82.15.09 | GRANITO CINZA CORUMBA PARA BANCADA E=2CM | M2 | 192.88
SUDECAP | 82.17.03 | PISO BORRACHA RECICLADO COR PRETA ANTIDERRAPANTE | M2 | 152.5
SUDECAP | 82.17.05 | PLACA VINILICA PAVIFLEX OU EQUIVALENTE. E= 2 MM, ASSENTADA | M2 | 53
SUDECAP | 82.17.09 | COLA BERTOCINI OU EQUIVALENTE | GL | 48
SUDECAP | 82.17.10 | COLA PARA PISO DE BORRACHA SBR OU EQUIVALENTE | KG | 28.09
SUDECAP | 82.17.50 | PLACA DE BORRACHA PLURIGOMA OU EQUIVALENTE | M2 | 34.39
SUDECAP | 82.17.60 | PLACA DE BORRACHA PLURIGOMA OU EQUIVALENTE, COLADA | M2 | 43.94
SUDECAP | 82.23.12 | GRANITINA MISTA No.1 | KG | 0.29
SUDECAP | 82.23.13 | CONFECCAO DE RODAPE MEIA CANA (MAO OBRA/GRAN./JUNT | M | 28
SUDECAP | 82.23.60 | PISO DE ALTA RESISTENCIA - REVEDUR/EQUIVALENTE | KG | 0.93
SUDECAP | 82.23.69 | JUNTA PLASTICA 17x3 MM | M | 0.68
SUDECAP | 82.23.73 | JUNTA PLASTICA 27x3 MM | M | 1.03
SUDECAP | 82.44.05 | RODABANCA EM GRANITO CINZA CORUMBA H=10CM | M | 21
SUDECAP | 82.44.21 | RODABANCA EM GRANITO CINZA CORUMBA E=2CM H=7CM | M | 14.17
SUDECAP | 82.45.04 | RODAPE DE IPE H= 7 CM | M | 8.26
SUDECAP | 82.47.02 | RODAPE DE MARMORE BRANCO, H= 5 CM | M | 12.83
SUDECAP | 82.47.04 | RODAPE DE MARMORE BRANCO, H= 7 CM | M | 14.5
SUDECAP | 82.49.01 | ARREMATE/FILETE EM ARDOSIA E= 2,0 CM E H= 2,0 CM | M | 2.4
SUDECAP | 82.49.02 | RODAPE DE ARDOSIA, H= 5 CM / ( H=7CM ) | M | 2.87
SUDECAP | 82.59.05 | SOLEIRA E PEITORIL DE ARDOSIA E= 2CM | M2 | 81.11
SUDECAP | 82.59.10 | SOLEIRA DE GRANITO CINZA CORUMBA POLIDA E= 2 CM | M2 | 140
SUDECAP | 82.70.05 | AZULEJO BRANCO 15X15 CM, CECRISA EXTRA OU EQUIVALENTE | M2 | 21.67
SUDECAP | 82.70.06 | AZULEJO BRANCO 20X20 CM, CECRISA EXTRA OU EQUIVALENTE | M2 | 25.39
SUDECAP | 82.75.01 | PLACA DE CHUMBO E=1,5MM | M2 | 407.5
SUDECAP | 83.04.01 | DISCO PARA ROCADEIRA 80 DENTES | UN | 48.95
SUDECAP | 83.05.05 | TRAVE FUTEBOL SALAO T.P. D=76MM C/REDE NYLON DUPLO | UN | 688.93
SUDECAP | 83.05.08 | TRAVE FUTEBOL CAMPO T.P. D=100MM REDE NYLON DUPLO | UN | 1426.66
SUDECAP | 83.05.18 | MASTROS TUBO PRETO D=76MM C/ PED. P/ JUIZ P/ VOLEY | CJ | 686.04
SUDECAP | 83.05.19 | MASTROS TUBO PRETO D=76MM S/ PEDESTAL P/ JUIZ | CJ | 579.35
SUDECAP | 83.05.20 | REDE DE VOLEY RECREACAO, 1 LONA ( MARCA FILO) | UN | 88.3
SUDECAP | 83.05.21 | REDE DE PETECA RECREACAO, 1 LONA ( MARCA FILO) | UN | 89.47
SUDECAP | 83.05.23 | TABELA BASQUETE OFICIAL C/ESTR. SUPORTE PISO | UN | 1338.57
SUDECAP | 83.05.25 | REDE NYLON DUPLO P/ TRAVE FUTEB.CAMPO | PAR | 332.44
SUDECAP | 83.07.01 | CORDA SISAL 10 MM | M | 2.2
SUDECAP | 83.07.26 | SACO DE RAFIA PARA RIP-RAP 60L | UN | 0.71
SUDECAP | 83.09.01 | ARGOLA DUPLA EM EUCALIPTO IMUNIZADO | UN | 1040
SUDECAP | 83.09.03 | BALANCIM COM 5 LUGARES EM EUCALIPTO IMUNIZADO | UN | 1524
SUDECAP | 83.09.06 | ESCORREGADOR EM EUCALIPTO IMUNIZADO | UN | 1710
SUDECAP | 83.09.09 | PRANCHA ABDOMINAL EM EUCALIPTO IMUNIZADO | UN | 877.5
SUDECAP | 83.09.12 | ZANGA BURRINHO C/2 PRANCHAS EM EUCALIPTO IMUNIZADO | UN | 1003.33
SUDECAP | 83.09.15 | GANGORRA EM EUCALIPTO IMUNIZADO | UN | 733.33
SUDECAP | 83.09.18 | BARRA FIXA EM EUCALIPTO IMUNIZADO | UN | 841
SUDECAP | 83.09.21 | ESCADA HORIZONTAL EM EUCALIPTO IMUNIZADO | UN | 1187.5
SUDECAP | 83.09.24 | BARRA DE ALOGAMENTO EM EUCALIPTO IMUNIZADO | UN | 1024
SUDECAP | 83.09.27 | CANGALHA EM EUCALIPTO IMUNIZADO | UN | 890
SUDECAP | 83.09.30 | CORDA BAMBA EM EUCALIPTO IMUNIZADO 2,5M | UN | 1180
SUDECAP | 83.09.33 | MARE DA ILHA EM EUCALIPTO IMUNIZADO | UN | 990
SUDECAP | 83.10.03 | BANCO DE MADEIRA E ESTRUTURA TUBULAR 140X45X70CM | UN | 1375
SUDECAP | 83.11.03 | ESCORREGADOR MEDIO METALICO | UN | 552.17
SUDECAP | 83.11.06 | GANGORRA COM DOIS LUGARES METALICA | UN | 921
SUDECAP | 83.11.09 | ZANGA BURRINHO COM 2 PRANCHAS METALICO | UN | 629.5
SUDECAP | 83.11.15 | ESCADA HORIZONTAL JUVENIL METALICA | UN | 1053.9
SUDECAP | 83.11.18 | BARRAS DE ALONGAMENTO METALICA | UN | 1020
SUDECAP | 83.11.21 | BONDINHO REMA-REMA COM 6 LUGARES METALICO | UN | 971.5
SUDECAP | 83.11.22 | ROTACAO DIAGONAL DUPLA - APARELHO TRIPO CONJUGAD | UN | 1690.12
SUDECAP | 83.11.23 | ALONGADOR COM TRES ALTURAS CONJUGADO | UN | 1447
SUDECAP | 83.11.26 | ESQUI TRIPLO CONJUGADO | UN | 4244
SUDECAP | 83.11.27 | SIMULADOR DE CAMINHADA TRIPLO CONJUGADO | UN | 3940
SUDECAP | 83.11.28 | SIMULADOR DE CAVALGADA TRIPLO CONJUGADO | UN | 3840
SUDECAP | 83.11.29 | SIMULADOR DE REMO (REMADA SENTADA) | UN | 1653
SUDECAP | 83.11.30 | SUPINO - EQUIPAMENTO PARA P.N.E. (CADEIRANTES) | UN | 1067.6
SUDECAP | 83.11.31 | ROTACAO DUPLA VERTICAL- EQUIP. P/P.N.E(CADEIRANTE) | UN | 970
SUDECAP | 83.17.01 | INFORME EM LONA IMPRESSAO DIGITAL 720DPI COM ILHOS | M2 | 101.71
SUDECAP | 83.17.05 | PLACA DE ALUMINIO FUNDIDO 60x40CM (INAUGURACAO) | UN | 466.56
SUDECAP | 83.17.09 | PLACA DE ALUMINIO FUNDIDO 21x4CM (DENOMIN. COMODO) | UN | 36
SUDECAP | 83.17.10 | PLACA FERRO ESMALTADO 40X20 (DENOM.DE RUA) BANDEJA | UN | 66.65
SUDECAP | 83.17.12 | PLACA DE ALUMINIO FUNDIDO 3x3CM (NUMERACAO PORTA) | UN | 7.75
SUDECAP | 83.17.20 | PLACA DE FERRO FUNDIDO 7x11CM IDENTIFICAO CAIXA | UN | 7.15
SUDECAP | 83.17.22 | PLACA ALUM.ANODIZADO NATURAL 25X25CM E=1,5MM IDENT | UN | 43.5
SUDECAP | 83.17.23 | PLACA CHAPA AÇO ESCOVADO 25X12 CM E= 1,0MM IDENT. | UN | 42
SUDECAP | 83.17.24 | PLACA ALUMINIO ANODIZADO 70X61CM COM 6 INDICADORES | UN | 205
SUDECAP | 83.17.25 | PLACA 1,20X1,30M C/MOLDURA TUBO D=50MM CHAPA 50 CM | UN | 540
SUDECAP | 83.17.26 | PLACA 1,20X1,30M C/MOLDURA TUBO D=50MM CHAPA 90 CM | UN | 532.5
SUDECAP | 83.17.27 | PLACA CHAPA INOX ESCOV. 70X28CM C/2 IND.FIX.LAJE | UN | 259.17
SUDECAP | 83.17.28 | PLACA CHAPA INOX ESCOV.70X44CM C/3 IND.FIXADO LAJE | UN | 311.67
SUDECAP | 83.17.29 | PLACA ALUM.15X15CM C/PICTOGRAMA PELICULA ADESIVA | UN | 34.84
SUDECAP | 83.17.31 | PLACA 3,00X2,00M LONA IMP.DIGTAL ESTR.METALON20X20 | UN | 920
SUDECAP | 83.17.32 | PLACA P/ IDENTIF. DE PARQUE DE 215X60CM AçO INOX | UN | 950
SUDECAP | 83.17.33 | PLACA EM PVC E1, E5, E8 DIM. (30X30CM) | UN | 7.71
SUDECAP | 83.17.34 | PLACA EM PVC S2, S3, S8, S9, S12 DIM. (19X38CM) | UN | 8.87
SUDECAP | 83.17.35 | PLACA EM PVC S17 DIM. (15X15CM) | UN | 7.16
SUDECAP | 83.17.36 | PLACA EM PVC E2, E3 DIM. (20X10CM) | UN | 8.19
SUDECAP | 83.17.37 | PLACA EM PVC P1, P2 DIM. (30X30CM) | UN | 8.18
SUDECAP | 83.17.38 | PLACA EM PVC P4 DIM. (20X20)CM | UN | 7.46
SUDECAP | 83.17.39 | PLACA 1,0X0,60M CH.GALV 26 CAVALETE METALON 20X20 | UN | 221
SUDECAP | 83.17.40 | PLACA 1,0X0,60M DUPLA FACE CH.GALV.26 EM CAVALETE | UN | 258.75
SUDECAP | 83.17.41 | PLACA 0,50X0,50M CH.GALV.22 CAVALETE METALON 20X20 | UN | 135
SUDECAP | 83.17.42 | PLACA 0,5X0,50M DUPLA FACE CH GALV.22 EM CAVALETE | UN | 143.75
SUDECAP | 83.17.45 | FAIXA 7,0X0,8M MORIM ALGODAO FIXACAO EUCALIPTO 5M | UN | 110
SUDECAP | 83.17.50 | CHAPINHA DE ALUMINIO/LATAO D=3CM C.NUMERO IMPRESSO | UN | 4.8
SUDECAP | 83.23.10 | KILOWATT/HORA COMERCIAL B3 CONVENCIONAL | KW/H | 0.47
SUDECAP | 83.25.05 | MESA ESCRIT.3 GAV.(SIMPLES E USADA) PES DE METALON | UN | 158
SUDECAP | 83.25.10 | MESA REDONDA D= 1,20M (SIMPLES E USADA) | UN | 172.45
SUDECAP | 83.25.15 | CADEIRA ALMOFADADA FIXA SEM BRACO, ESTRUT. METALON | UN | 39
SUDECAP | 83.25.28 | REFRIGERADOR COMPACTO FRIGOB. ELETROLUX 122L-RE120 OU EQUIVALENTE | UN | 877.28
SUDECAP | 83.25.39 | ARQUIVO DE AÇO 4 GAVETAS, MODELO OFICIO (USADO) | UN | 249.5
SUDECAP | 83.25.40 | ARQUIVO DE ACO 3 GAVETAS, MODELO OFICIO (USADO) | UN | 299
SUDECAP | 83.25.45 | ARMARIO DE AÇO COM 2 PORTAS 170X72X40CM | UN | 246.9
SUDECAP | 83.25.47 | ARMARIO PARA ROUPAS COM 4 PORTAS 200X72X40CM | UN | 278
SUDECAP | 83.25.50 | AQUECEDOR PAR 25 MARMITAS 60X90CM - ELETRICO | UN | 593.64
SUDECAP | 83.30.01 | BASCULA P/CAMINHAO FORD F-12000 E F-14000 OU EQUIVALENTE | UN | 22000
SUDECAP | 83.30.02 | TANQUE 6000L P/ CAMINHAO PIPA | UN | 34000
SUDECAP | 83.30.03 | TANQUE 10000L P/ CAMINHAO PIPA | UN | 44000
SUDECAP | 83.30.04 | CARROCERIA DE MADEIRA P/ CAMINHAO FORD F-12000 OU EQUIVALENTE | UN | 13300
SUDECAP | 83.30.07 | TRUCAGEM DE CAMINHAO | UN | 20433.33
SUDECAP | 83.30.20 | TRANSPORTE EM CAÇAMBA | UN | 212.03
SUDECAP | 83.40.01 | LIX.PLAST.50L C/SUPORTE MET. 5050-01.P MITRA/EQUIVALENTE | UN | 142.63
SUDECAP | 83.40.02 | LIXEIRA RETANGULAR BASCULAVEL 35L C/SUPORTE METAL. | UN | 256
SUDECAP | 83.40.03 | LIX.RETANG.INDIVIDUAL 80L 5080-01.P MITRA/EQUIVALENTE | UN | 293.64
SUDECAP | 83.40.04 | LIX.BASCULA C/ 4X100L REF. 040100.0140 MITRA/EQUIVALENTE. | UN | 798.46
SUDECAP | 83.40.05 | LIXEIRA INDIV. MET. C/SUPORTE BOJO OVAL BASCULAVEL | UN | 210
SUDECAP | 84.20.01 | CONE MASTER H=75CM, BASE BORRACHA CORPO POLIETILEN | UN | 78.5
SUDECAP | 84.20.02 | CONE EM PVC H= 75 CM | UN | 31.94
SUDECAP | 84.20.03 | SINALIZADOR A LED C/ TRAVA ANTI-FURTO MONOLIGHT OU EQUIVALENTE | UN | 106
SUDECAP | 84.20.20 | FITA ZEBRADA PARA SINALIZAÇAO ROLO DE 200M | M | 0.04
SUDECAP | 89.05.01 | TAXA DE BOMBEAMENTO DE CONCRETO | M3 | 29.76
SUDECAP | 89.06.22 | CONCRETO CONCR. FCK>=10,0 MPA - B1,B2 CALC.- FORN. | M3 | 204.82
SUDECAP | 89.06.23 | CONCRETO CONCR. FCK>=13,5 MPA - B1,B2 CALC.- FORN. | M3 | 243.56
SUDECAP | 89.06.24 | CONCRETO CONCR. FCK>=15,0 MPA - B1,B2 CALC.- FORN. | M3 | 224.59
SUDECAP | 89.06.26 | CONCRETO CONCR. FCK>=18,0 MPA - B1,B2 CALC.- FORN. | M3 | 234.92
SUDECAP | 89.06.27 | CONCRETO CONCR. FCK>=20,0 MPA - B1,B2 CALC.- FORN. | M3 | 230.43
SUDECAP | 89.06.28 | CONCRETO CONCR. FCK>=25,0 MPA - B1,B2 CALC.- FORN. | M3 | 243.6
SUDECAP | 89.06.30 | CONCRETO CONCR. FCK>=30,0 MPA - B1,B2 CALC.- FORN. | M3 | 252.63
SUDECAP | 89.06.59 | CONCRETO FCK >= 20 MPA. SLUMP 22+-2 | M3 | 262.5
SUDECAP | 89.07.08 | CONCRETO CONCR.BOMBEAVEL FCK>=13,5MPA CALC.- FORN. | M3 | 280.46
SUDECAP | 89.07.09 | CONCRETO CONCR.BOMBEAVEL FCK>=15,0MPA CALC.- FORN. | M3 | 247.51
SUDECAP | 89.07.11 | CONCRETO CONCR.BOMBEAVEL FCK>=18,0MPA CALC.- FORN. | M3 | 255.81
SUDECAP | 89.07.12 | CONCRETO CONCR.BOMBEAVEL FCK>=20,0MPA CALC.- FORN. | M3 | 269.94
SUDECAP | 89.07.13 | CONCRETO CONCR.BOMBEAVEL FCK>=25,0MPA CALC.- FORN. | M3 | 283.91
SUDECAP | 89.07.15 | CONCRETO CONCR.BOMBEAVEL FCK>=30,0MPA CALC.- FORN. | M3 | 296.17
SUDECAP | 89.17.01 | ESCAVACAO MANUAL DE TUBULAO EM SOLO | M3 | 190.55
SUDECAP | 89.18.01 | MOBILIZAÇAO E DESMOB.DE TRADO P/ESTACA ESC.MECANIC | VB | 4000
SUDECAP | 89.18.02 | ESTACA ESCAVADA A TRADO MECANI- PERFURAÇAO D= 30CM | M | 27.5
SUDECAP | 89.18.03 | ESTACA ESCAVADA A TRADO MECANI- PERFURAÇAO D= 35CM | M | 31.5
SUDECAP | 89.18.04 | ESTACA ESCAVADA A TRADO MECANI- PERFURAÇAO D= 40CM | M | 37.5
SUDECAP | 89.18.05 | ESTACA ESCAVADA A TRADO MECANI- PERFURAÇAO D= 45CM | M | 40
SUDECAP | 89.18.06 | ESTACA ESCAVADA A TRADO MECANI- PERFURAÇAO D= 50CM | M | 47.5
SUDECAP | 89.20.01 | MOBILIZACAO E DESMOB.DE EQUIPAMENTO ESTACA STRAUSS | VB | 5500
SUDECAP | 89.20.05 | CONFECCAO DE ESTACA STRAUSS D=250MM/320MM-25T/35T | M | 47.5
SUDECAP | 89.20.09 | CONFECCAO DE ESTACA STRAUSS D=420MM/380MM-55T/75T | M | 57.5
SUDECAP | 89.20.11 | CONFECCAO DE ESTACA STRAUSS D= 520 MM - 80 T | M | 67.5
SUDECAP | 89.20.15 | MOBILIZACAO E DESMOB.EQUIP.P/ESTACA CONC. PREMOLD. | VB | 10000
SUDECAP | 89.20.18 | CRAVACAO ESTACA DE CONCRETO DE 20 A 65T | M | 53.5
SUDECAP | 89.20.26 | CRAVACAO ESTACA DE CONCRETO DE 70 A 95 T | M | 63.7
SUDECAP | 89.20.28 | CRAVACAO ESTACA DE CONCRETO DE 100 A 125 T | M | 70
SUDECAP | 89.20.30 | CRAVACAO ESTACA DE CONCRETO DE 130 A 160 T | M | 80
SUDECAP | 89.20.32 | EMENDA DE ESTACA CONCRETO DE 20 A 65 T | UN | 75
SUDECAP | 89.20.38 | EMENDA DE ESTACA CONCRETO DE 70 A 95 T | UN | 84.83
SUDECAP | 89.20.40 | EMENDA DE ESTACA CONCRETO DE 100 A 125 T | UN | 105
SUDECAP | 89.20.42 | EMENDA DE ESTACA CONCRETO DE 130 A 160 T | UN | 120
SUDECAP | 89.20.65 | MOBILIZACAO E DESMOB.DE EQUIPAMENTO ESTACA FRANKI | VB | 21252.22
SUDECAP | 89.20.67 | CONFECCAO DE ESTACA FRANKI D= 350 MM - 50 T | M | 145.55
SUDECAP | 89.20.69 | CONFECCAO DE ESTACA FRANKI D= 400 MM - 60 T | M | 145.46
SUDECAP | 89.20.73 | CONFECCAO DE ESTACA FRANKI D= 520 MM - 130 T | M | 221.79
SUDECAP | 89.20.75 | CONFECCAO DE ESTACA FRANKI D= 600 MM - 170 T | M | 232.41
SUDECAP | 89.20.80 | MOBILIZACAO E DESMOBILIZACAO DE EQUIPAMENTO (RAIZ) | VB | 8750
SUDECAP | 89.20.81 | ESTACA RAIZ D=160MM SOLO INCL. ARG. EXCL. ARMACAO | M | 153.5
SUDECAP | 89.20.82 | ESTACA RAIZ D=210MM SOLO INCL. ARG. EXCL. ARMACAO | M | 156
SUDECAP | 89.20.83 | ESTACA RAIZ D=250MM SOLO INCL. ARG. EXCL. ARMACAO | M | 168.67
SUDECAP | 89.20.84 | ESTACA RAIZ D=310MM SOLO INCL. ARG. EXCL. ARMACAO | M | 206
SUDECAP | 89.20.85 | ESTACA RAIZ D=160MM ROCHA INCL. ARG. EXCL. ARMACAO | M | 417
SUDECAP | 89.20.86 | ESTACA RAIZ D=210MM ROCHA INCL. ARG. EXCL. ARMACAO | M | 425.67
SUDECAP | 89.20.87 | ESTACA RAIZ D=250MM ROCHA INCL. ARG. EXCL. ARMACAO | M | 505.33
SUDECAP | 89.20.88 | ESTACA RAIZ D=310MM ROCHA INCL. ARG. EXCL. ARMACAO | M | 541
SUDECAP | 89.20.90 | GERADOR 60KVA | H | 8.74
SUDECAP | 89.20.93 | COMPRESSOR A DIESEL 900PCM | H | 38.41
SUDECAP | 89.21.01 | MOBILIZAÇÃO E DESMOBILIZAÇÃO DE EQUIPAMENTO | VB | 18500
SUDECAP | 89.21.02 | ESTACA HELICE CONTINUA D= 30 CM | M | 30
SUDECAP | 89.21.03 | ESTACA HELICE CONTINUA D= 40 CM | M | 40
SUDECAP | 89.21.04 | ESTACA HELICE CONTINUA D= 50 CM | M | 50
SUDECAP | 89.21.05 | ESTACA HELICE CONTINUA D= 60 CM | M | 60
SUDECAP | 89.21.06 | ESTACA HELICE CONTINUA D= 70 CM | M | 70
SUDECAP | 89.23.01 | MOBILIZACAO E DESMOB. DE EQUIPAMENTO ESTACA TRILHO | VB | 9500
SUDECAP | 89.23.05 | CRAVACAO DE TRILHO SIMPLES, TR-25 a TR-45 | M | 50
SUDECAP | 89.23.11 | EMENDA DE TOPO DE TRILHO SIMPLES, TR-25 a TR-45 | UN | 235
SUDECAP | 89.23.23 | CORTE DE TRILHO SIMPLES, TR-25 a TR-45 | UN | 95
SUDECAP | 89.23.35 | CRAVACAO DE TRILHO DUPLO, TR-25 a TR-45 | M | 75
SUDECAP | 89.23.41 | EMENDA DE TOPO DE TRILHO DUPLO, TR-25 a TR-45 | UN | 320
SUDECAP | 89.23.47 | EMENDA LONGITUDINAL DE TRILHO DUPLO, TR-25 a TR-45 | M | 50
SUDECAP | 89.23.53 | CORTE DE TRILHO DUPLO, TR-25 a TR-45 | UN | 140
SUDECAP | 89.34.05 | FORNECIMENTO DE GRAMA BATATAIS EM PLACAS | M2 | 7.85
SUDECAP | 89.34.06 | FORNECIMENTO DE GRAMA SAO CARLOS (AXONAPUS) | M2 | 9.14
SUDECAP | 89.34.07 | FORNECIMENTO DE GRAMA ESMERALDA | M2 | 9.25
SUDECAP | 89.34.08 | FORNECIMENTO DE GRAMA AMENDOIM | UN | 0.93
SUDECAP | 89.34.30 | TERRA VEGETAL | M3 | 51.9
SUDECAP | 89.34.31 | ADUBO ORGANICO | M3 | 119.84
SUDECAP | 89.34.32 | ADUBO MINERAL (10-10-10) | KG | 1.33
SUDECAP | 89.34.33 | ADUBO MINERAL (4-14-8) | KG | 1.22
SUDECAP | 89.34.34 | CALCAREO DOLOMITICO | KG | 0.21
SUDECAP | 89.34.40 | ARVORE -SIBIPIRUNA-CAESLPINA PELTOHOROIDES H=2,50M | UN | 101.33
SUDECAP | 89.34.42 | ARVORE - IPE ROSA - TABEBUIA AVELLANEDAE H= 2,50M | UN | 101.33
SUDECAP | 89.34.44 | ARVORE-PAU FERRO-CAESALPINIA FERREA LEIOSCHYA 2,50 | UN | 72
SUDECAP | 89.34.46 | ARVORE - ACASSIA MINOSA- ACASSIA PODALYRIIFOLIA H= 2,50M | UN | 61.75
SUDECAP | 89.34.48 | ARVORE - JACARANDA MIMOSO - CUSPIDIFOLIA H= 2,50M | UN | 72
SUDECAP | 89.34.50 | FORRAÇAO - ACALIPHA - ACALIPHA REPTANS | UN | 1.8
SUDECAP | 89.34.52 | FORRAÇAO - WEDELIA - WEDELIA PALUDOSA | UN | 1
SUDECAP | 89.34.54 | FORRAÇAO - CLOROFITO - CLOROFITUM | UN | 1.05
SUDECAP | 89.34.60 | ARBUSTO - BELA EMILIA - PLUMBAGO CAPENSIS 0,60M | UN | 2.42
SUDECAP | 89.34.62 | ARBUSTO - CAMARA - LANTANA CAMARA 0,60M | UN | 2.63
SUDECAP | 89.34.70 | PALMEIRA - LICURI (ESTIPE >= H= 2,50M) | UN | 40
SUDECAP | 89.37.28 | FUNDICAO PISO REVEDUR INCL. POLIMENTO S/MATERIAL OU EQUIVALENTE | M2 | 47.75
SUDECAP | 89.37.32 | FUNDICAO RODAPE REVEDUR INCL.POLIMENTO,S/ MATERIAL OU EQUIVALENTE | M | 10
SUDECAP | 89.37.50 | POLIMENTO MECANICO PISO CONCRETO NIVELAMENTO LASER | M2 | 13.67
SUDECAP | 89.37.70 | CALCADA PORTUGUESA ASSENTADA, EXCLUSIVE ARGAMASSA | M2 | 64.5
SUDECAP | 89.40.07 | FURO EM MANILHA DE CONCRETO 15X15X10CM | UN | 89.56
SUDECAP | 89.43.05 | RASPACAO E CALAFETACAO DE PISO DE MADEIRA | M2 | 21.25
SUDECAP | 89.43.07 | RASPACAO, CALAFETACAO E CERA EM PISO DE MADEIRA | M2 | 25.84
SUDECAP | 89.43.09 | RASPACAO, CALAFETACAO E SINTECO EM PISO DE MADEIRA | M2 | 29.13
SUDECAP | 89.44.50 | FURACAO E COLAGEM DE BOJO (MARMORE) | UN | 65
SUDECAP | 89.44.52 | FAIXA DE ARREMATE DE MARMORE BRANCO | M | 38.17
SUDECAP | 89.45.10 | IMPERMEAB. INFILTRACAO CRISTALIZACAO POSITIVA(RES) | M2 | 65
SUDECAP | 89.45.28 | IMPERM.MANTA ASFAL.PREFABR.TIPO3 NBR9952 SBS E=4MM | M2 | 61.18
SUDECAP | 89.50.01 | LOCACAO MENSAL PALIO FIRE C/SEGURO TOTAL 6 MESES OU EQUIVALENTE | MES | 1582.5
SUDECAP | 89.50.02 | CONTAINER 6,0X2,30X2,82M COM ISOLAMENTO TERMICO | MES | 575
SUDECAP | 89.50.03 | CONTAINER 6,0X2,30X2,82M C/ ISOLAMENTO SANITÁRIO | MES | 650
SUDECAP | 89.50.04 | CONTAINER VEST.6,0X2,30X2,82M COM 7 CHUV. 2 LAVAT. | MES | 775
SUDECAP | 89.50.05 | CONTAINER 6,0X2,30X2,82M VEST.7CHUV, 2LAVAT,1MICT | MES | 775
SUDECAP | 89.50.06 | CONT.6,0X2,30X2,82 VEST. 4CHUV.3SANIT.1LAVAT.1MICT | MES | 775
SUDECAP | 89.50.07 | CONTAINER 6,0X2,30X2,82 CM COM ISOLAMENTO TERMICO | MES | 590
SUDECAP | 89.50.08 | CONTAINER 6,0X2,30X2,82M COM LAVATORIO | MES | 645
SUDECAP | 89.50.09 | BANHEIRO QUIMICO 2 MANUT. 2 ROLOS PAPEL HIGIENICO | MES | 515
SUDECAP | 89.50.20 | MOBILIZAÇAO E DESMOBILIZAÇAO DE CONTAINER | UN | 660
SUDECAP | 89.50.50 | AR CONDICIONADO PARA CONTAINER | MES | 165
SUDECAP | 93.01.01 | FIAT UNO FIRE ZERO KM C/ COMBUSTIVEL OU EQUIVALENTE | MES | 1140.1
SUDECAP | 93.01.03 | FIAT DOBLO 1.8 16V 4PORTAS 7 LUGARES E COMBUSTIVEL OU EQUIVALENTE | MES | 2434.8
SUDECAP | 93.20.06 | NIVEL WILD N3 C/MICROMETRO (PRECISAO +/- 0,2 MM) OU EQUIVALENTE | MES | 766.67
SUDECAP | 93.21.01 | ESTACAO TOTAL PRECISAO MINIMA 2MM ALCANCE >=2500M | MES | 1200
SUDECAP | 93.50.01 | LAB.DE CAMPO CONCRETO (SLUMP TEST E MOLDAGEM CP) | MES | 350
SUDECAP | 93.50.02 | LAB.DE CAMPO ASF.(TEOR BETUME E CONTR.TEMPERATURA) | MES | 350
SUDECAP | 93.50.03 | LAB.CAMPO SOLO(TEOR UMIDADE E CONTR.COMPACTAÇAO) | MES | 600
SUDECAP | 94.01.03 | COPIA XEROGRAFICA PRETO/BRANCO- FORMATO A2 | UN | 2.75
SUDECAP | 94.01.04 | COPIA XEROGRAFICA PRETO/BRANCO- FORMATO A1 | UN | 4
SUDECAP | 94.01.05 | COPIA XEROGRAFICA PRETO/BRANCO- FORMATO A0 | UN | 7.5
SUDECAP | 94.03.01 | COPIA XEROGRAFICA PAPEL VEGETAL - FORMATO A4 | UN | 2.6
SUDECAP | 94.03.02 | COPIA XEROGRAFICA PAPEL VEGETAL - FORMATO A3 | UN | 4.25
SUDECAP | 94.03.03 | COPIA XEROGRAFICA PAPEL VEGETAL - FORMATO A2 | UN | 5.43
SUDECAP | 94.03.04 | COPIA XEROGRAFICA PAPEL VEGETAL - FORMATO A1 | UN | 8.05
SUDECAP | 94.03.05 | COPIA XEROGRAFICA PAPEL VEGETAL - FORMATO A0 | UN | 12.4
SUDECAP | 94.05.03 | COPIA XEROGRAFICA EM PAPEL POLYESTER - FORMATO A2 | UN | 26.15
SUDECAP | 94.05.04 | COPIA XEROGRAFICA EM PAPEL POLYESTER - FORMATO A1 | UN | 36.8
SUDECAP | 94.05.05 | COPIA XEROGRAFICA EM PAPEL POLYESTER - FORMATO A0 | UN | 76.15
SUDECAP | 94.07.01 | XEROX PRETO/BRANCO - FORMATO A4 | UN | 0.19
SUDECAP | 94.07.02 | XEROX PRETO/BRANCO - FORMATO A3 | UN | 0.5
SUDECAP | 94.09.11 | XEROX COLORIDO FORMATO A4 | UN | 1.9
SUDECAP | 94.09.12 | XEROX COLORIDO FORMATO A3 | UN | 3.8
SUDECAP | 94.11.01 | ENCADERNACAO A4 ACETATO, PVC/CROMICOTE, C/ESPIRAL | UN | 3
SUDECAP | 94.12.02 | PLOTAGEM SULFITE - FORMATO A3 | UN | 1.55
SUDECAP | 94.12.03 | PLOTAGEM SULFITE - FORMATO A2 | UN | 2.1
SUDECAP | 94.12.04 | PLOTAGEM SULFITE - FORMATO A1 | UN | 3.1
SUDECAP | 94.12.05 | PLOTAGEM SULFITE - FORMATO A0 | UN | 6.25
SUDECAP | 94.12.06 | PLOTAGEM SULFITE -FORMATO A1 LONGO | UN | 3.57
SUDECAP | 94.12.07 | PLOTAGEM SULFITE -FORMATO A1 EXTENDIDO | UN | 4.07
SUDECAP | 94.12.08 | PLOTAGEM SULFITE -FORMATO A0 EXTENDIDO | UN | 6.2
SUDECAP | 94.13.01 | PLOTAGEM EM PAPEL VEGETAL GR.90GR/CM2 - FORMATO A4 | UN | 2.35
SUDECAP | 94.13.02 | PLOTAGEM EM PAPEL VEGETAL GR.90GR/CM2 - FORMATO A3 | UN | 4.07
SUDECAP | 94.13.03 | PLOTAGEM EM PAPEL VEGETAL GR.90GR/CM2 - FORMATO A2 | UN | 5.49
SUDECAP | 94.13.04 | PLOTAGEM EM PAPEL VEGETAL GR.90GR/CM2 - FORMATO A1 | UN | 7.58
SUDECAP | 94.13.05 | PLOTAGEM EM PAPEL VEGETAL GR.90GR/CM2 - FORMATO A0 | UN | 13.77
SUDECAP | 94.15.01 | PLOTAGEM COLORIDA SULFITE FORMATO A4 | UN | 2.73
SUDECAP | 94.15.02 | PLOTAGEM COLORIDA SULFITE FORMATO A3 | UN | 3.67
SUDECAP | 94.15.03 | PLOTAGEM COLORIDA SULFITE FORMATO A2 | UN | 6.15
SUDECAP | 94.15.04 | PLOTAGEM COLORIDA SULFITE FORMATO A1 | UN | 8.2
SUDECAP | 94.15.05 | PLOTAGEM COLORIDA SULFITE FORMATO A0 | UN | 14.7
SUDECAP | 94.15.06 | PLOTAGEM COLORIDA SULFIT -FORMATO A1 LONGO | UN | 10.33
SUDECAP | 94.15.07 | PLOTAGEM COLORIDA SULFITE FORMATO A1 EXTENDIDO | UN | 12.5
SUDECAP | 94.15.08 | PLOTAGEM COLORIDA SULFITE FORMATO A0 EXTENDIDO | UN | 15.33
SUDECAP | 94.17.01 | PLOTAGEM COLORIDA PAPEL VEGETAL FORMATO A4 | UN | 2.47
SUDECAP | 94.17.02 | PLOTAGEM COLORIDA PAPEL VEGETAL FORMATO A3 | UN | 5.4
SUDECAP | 94.17.03 | PLOTAGEM COLORIDA PAPEL VEGETAL FORMATO A2 | UN | 8.3
SUDECAP | 94.17.04 | PLOTAGEM COLORIDA PAPEL VEGETAL FORMATO A1 | UN | 10.2
SUDECAP | 94.17.05 | PLOTAGEM COLORIDA PAPEL VEGETAL FORMATO A0 | UN | 15.8
SUDECAP | 94.17.06 | PLOTAGEM COLORIDA PAPEL VEGETAL FORMATO A1 LONGO | UN | 13
SUDECAP | 94.17.07 | PLOTAGEM COLORIDA PAPEL VEGETAL FORMATO A1 EXTENDIDO | UN | 15
SUDECAP | 94.17.08 | PLOTAGEM COLORIDA PAPEL VEGETAL FORMATO A0 EXTENDIDO | UN | 19.5
SUDECAP | 94.18.01 | DIGITALIZAÇÃO FORMATOS A0 (TIF) | UN | 6.33
SUDECAP | 94.18.02 | DIGITALIZAÇÃO FORMATOS A1 (TIF) | UN | 6.05
SUDECAP | 94.18.03 | DIGITALIZAÇÃO FORMATOS A2 (TIF) | UN | 4.53
SUDECAP | 94.20.01 | REVELACAO FOTOGRAFICA | UN | 0.7
SUDECAP | 94.20.02 | TAXA DE CARTORIO PARA BUSCA DE REGISTRO | UN | 19.31
SUDECAP | 94.20.03 | TAXA DE CARTORIO P/ CERTIDAO NEGATIVA DE REGISTRO | UN | 30.01
SUDECAP | 94.20.05 | VALE TRANSPORTE | UN | 3.1
SUDECAP | 95.01.01 | MOBILIZACAO E INSTALACAO SONDAGEM PERCUSSAO 2 1/2" | VB | 680
SUDECAP | 95.01.02 | PERFURACAO SONDAGEM PERCUSSAO 2 1/2" | M | 71.33
SUDECAP | 95.02.01 | MOBILIZACAO SONDAGEM A TRADO D= 20CM | VB | 600
SUDECAP | 95.02.02 | PERFURACAO SONDAGEM A TRADO D= 20CM | M | 47.5
SUDECAP | 95.03.01 | SONDAGEM POR POCO | M3 | 272.5
SUDECAP | 95.03.02 | SONDAGEM A PA E PICARETA | M | 80
SUDECAP | 95.03.03 | SONDAGEM A PENETROMETRO DINAMICO | M | 61.6
SUDECAP | 95.06.01 | MOBILIZACAO E DESMOBILIZACAO SONDAGEM ROTATIVA NW | VB | 1783.33
SUDECAP | 95.06.02 | INSTALACAO POR FURO SONDAGEM ROTATIVA NW | UN | 816.67
SUDECAP | 95.06.03 | PERFURACAO EM SOLO SONDAGEM ROTATIVA NW | M | 185
SUDECAP | 95.06.04 | PERFURACAO COM COROA DE WIDIA SONDAGEM ROTATIVA NW | M | 260
SUDECAP | 95.06.05 | PERFURACAO COM COROA DIAMANTADA SOND. ROTATIVA NW | M | 455
SUDECAP | 95.08.01 | RETIRADA DE AMOSTRA INDEF. EM BLOCOS DE 30X30X30CM | UN | 1162
SUDECAP | 95.08.02 | RETIRADA AMOSTRA INDEF.AMOSTRADOR TIPO SHELBY D=4" | UN | 140.65
SUDECAP | 95.11.01 | ENSAIO DE PERDA D'AGUA SOB PRESSAO | UN | 189.31
SUDECAP | 95.11.02 | PERMEABILIDADE "IN SITU" | UN | 160
SUDECAP | 96.01.01 | ENSAIO ANALISE GRANULAR AGREGADO DA MASSA ASFALT. | UN | 83.25
SUDECAP | 96.01.02 | ENSAIO DE ASFALTO - DENSIDADE REAL DA MISTURA | UN | 60
SUDECAP | 96.01.03 | ENSAIO DE ASFALTO - DENSIDADE APARENTE DA MISTURA | UN | 70
SUDECAP | 96.01.04 | ENSAIO DE ASFALTO - DENSIDADE "IN SITU" | UN | 77.5
SUDECAP | 96.01.05 | ENSAIO ASFALTO ADESIVIDADE DE AGREGADOS AO LIGANTE | UN | 218.2
SUDECAP | 96.01.06 | ENSAIO DE ASFALTO - DOSAGEM MARSHALL | UN | 2750
SUDECAP | 96.01.07 | ENSAIO DE ASFALTO - DOSAGEM LAMA ASFALTICA | UN | 1900
SUDECAP | 96.01.08 | ENSAIO DE ASFALTO - DOSAGEM TRATAMENTO SUPERFICIAL | UN | 2401
SUDECAP | 96.01.09 | ENSAIO DE ASFALTO - INDICE SUCEPTIBILIDADE TERMICA | UN | 350
SUDECAP | 96.01.10 | ENSAIO DE ASFALTO - PONTO DE FUGOR (NBR-5765) | UN | 120.29
SUDECAP | 96.01.11 | ENSAIO DE ASFALTO - INDICE DE PENETRACAO | UN | 133.13
SUDECAP | 96.01.12 | ENSAIO DE ASFALTO - RESIDUO POR EVAPORACAO | UN | 116.9
SUDECAP | 96.01.13 | ENSAIO DE ASFALTO - CARGA DE PARTICULA (NBR-6567) | UN | 250
SUDECAP | 96.01.14 | ENSAIO ASFALTO - VISCOSIDADE SAYBOLT FUROL(MB-826) | UN | 250
SUDECAP | 96.01.15 | ENSAIO DE ASFALTO - SEDIMENTACAO | UN | 175
SUDECAP | 96.01.16 | ENSAIO DE ASFALTO - PENETRACAO (MB-609) | UN | 128.67
SUDECAP | 96.01.17 | ENSAIO DE ASFALTO - PH (NBR-6299) | UN | 65
SUDECAP | 96.01.18 | ENSAIO DE ASFALTO - DESTILACAO | UN | 116
SUDECAP | 96.01.19 | ENSAIO DE ASFALTO - TEOR DE BETUME (MB-166) | UN | 122.33
SUDECAP | 96.01.20 | ENSAIO DE ASFALTO - DUCTIBILIDADE | UN | 145.33
SUDECAP | 96.01.21 | ENSAIO DE ASFALTO - PONTO DE AMOLECIMENTO | UN | 147
SUDECAP | 96.01.22 | ENSAIO DE ASFALTO - ESTABILIDADE MARSHALL | UN | 157
SUDECAP | 96.01.23 | ENSAIO DE ASFALTO - TEOR DE AGUA | UN | 175
SUDECAP | 96.01.24 | ENSAIO DE ASFALTO - ESPUMA | UN | 95
SUDECAP | 96.01.25 | ENSAIO DE ASFALTO - PELICULA DELGADA | UN | 95
SUDECAP | 96.01.26 | ENSAIO DE ASFALTO - RESISTENCIA A AGUA | UN | 85
SUDECAP | 96.01.27 | ENSAIO DE ASFALTO - DESEMULSIBILIDADE (NBR-6569) | UN | 150
SUDECAP | 96.01.28 | ENSAIO DE ASFALTO - EQUIVALENTE DE AREIA | UN | 122
SUDECAP | 96.01.29 | ENSAIO DE ASFALTO - ADESIVIDADE | UN | 181.5
SUDECAP | 96.01.30 | ENSAIO DE ASFALTO - FLUENCIA | UN | 84
SUDECAP | 97.01.01 | ENSAIO DE SOLO - TEOR DE UMIDADE NATURAL | UN | 59.5
SUDECAP | 97.01.02 | ENSAIO DE SOLO - TEOR ESPECIFICO NATURAL | UN | 103.5
SUDECAP | 97.01.03 | ENSAIO DE SOLO - PESO ESPECIFICO DOS GRAOS | UN | 78.82
SUDECAP | 97.01.04 | ENSAIO DE SOLO - GRANULOMETRIA POR PENEIRAMENTO | UN | 74.8
SUDECAP | 97.01.05 | ENSAIO DE SOLO -GRANULOM.PENEIRAMENTO,SEDIMENTAÇAO | UN | 202
SUDECAP | 97.01.06 | ENSAIO DE SOLO - LIMITE DE LIQUIDEZ | UN | 60.58
SUDECAP | 97.01.07 | ENSAIO DE SOLO - LIMITE DE PLASTICIDADE | UN | 60.8
SUDECAP | 97.01.08 | ENSAIO DE SOLO - LIMITE DE CONTRACAO | UN | 85
SUDECAP | 97.01.09 | ENSAIO DE SOLO - COMPACTACAO PROCTOR NORMAL | UN | 81.37
SUDECAP | 97.01.10 | ENSAIO DE SOLO - COMPACTACAO PROCTOR INTERMEDIARIO | UN | 102.9
SUDECAP | 97.01.11 | ENSAIO DE SOLO - COMPACTACAO PROCTOR MODIFICADO | UN | 129.96
SUDECAP | 97.01.12 | ENSAIO DE SOLO - CBR OU ISC COM 1 CORPO DE PROVA | UN | 68.75
SUDECAP | 97.01.13 | ENSAIO DE SOLO - CBR OU ISC COM 3 CORPOS DE PROVA | UN | 111.61
SUDECAP | 97.01.14 | ENSAIO DE SOLO - CBR OU ISC COM 5 CORPOS DE PROVA | UN | 145.99
SUDECAP | 97.01.15 | ENSAIO DE SOLO - EQUIVALENTE DE AREIA | UN | 104.38
SUDECAP | 97.01.16 | ENSAIO DE SOLO - SILICA/SESQUIOXIDO | UN | 450
SUDECAP | 97.01.17 | ENSAIO DE SOLO - AVALIACAO DE IMPUREZAS ORGANICAS | UN | 85.9
SUDECAP | 97.01.18 | ENSAIO SOLO -ADENSAMENTO ENDOMETRICO (POR ESTAGIO) | UN | 241
SUDECAP | 97.01.19 | ENSAIO SOLO PERMEABILIDADE ADENSAMENTO (P/ESTAGIO) | UN | 61.5
SUDECAP | 97.01.20 | ENSAIO SOLO PERMEAB. PERMEAMETRO CARGA VARIAVEL | UN | 493.33
SUDECAP | 97.01.21 | ENSAIO SOLO PERMEABILIDADE PERMEAMETRO CARGA CONST | UN | 413
SUDECAP | 97.01.22 | ENSAIO DE SOLO - COMPRESSAO SIMPLES | UN | 389.5
SUDECAP | 97.01.23 | ENSAIO DE SOLO - COMPRESSAO TRIAXIAL RAPIDO | UN | 562.5
SUDECAP | 97.01.24 | ENSAIO SOLO COMPRES.TRIAX.RAP.C/MED.PRESS NEUTRAS | UN | 634
SUDECAP | 97.01.25 | ENSAIO SOLO COMPRES. TRIAXIAL RAPIDO PRE-ADENSADO | UN | 825
SUDECAP | 97.01.26 | ENSAIO SOLO COMPRES.TRIAX.RAP.PRE-ADENSADO C/M.P.N | UN | 750
SUDECAP | 97.01.27 | ENSAIO SOLO COMPRES.TRIAX. RAP.PRE-ADENSADO SATUR. | UN | 1135
SUDECAP | 97.01.28 | ENSAIO SOLO COMPR.TRIAX.RAP.PRE-ADENS.SAT.C/M.P.N | UN | 1015
SUDECAP | 97.01.29 | ENSAIO SOLO COMPRESSAO TRIAXIAL LENTO | UN | 750
SUDECAP | 97.01.30 | ENSAIO SOLO COMPRESSAO TRIAXIAL LENTO SATURADO | UN | 1000
SUDECAP | 97.01.31 | ENSAIO SOLO CISALHAMENTO DIRETO RAPIDO | UN | 427
SUDECAP | 97.01.32 | ENSAIO SOLO CISALHAMENTO DIRETO RAPIDO SATURADO | UN | 600
SUDECAP | 97.01.33 | ENSAIO SOLO CISALHAMENTO DIRETO RAPIDO PRE-ADENS. | UN | 637.5
SUDECAP | 97.01.34 | ENSAIO SOLO CISALHAM.DIRETO RAP.SATUR.PRE-ADENS. | UN | 712.5
SUDECAP | 97.01.35 | ENSAIO SOLO CISALHAMENTO DIRETO LENTO | UN | 916.5
SUDECAP | 97.01.36 | ENSAIO SOLO CISALHAMENTO DIRETO LENTO SATURADO | UN | 405.05
SUDECAP | 97.02.01 | ENSAIO DE AGREGADO - ANALISE GRANULOMETRICA | UN | 85.67
SUDECAP | 97.02.02 | ENSAIO DE AGREGADO - TEOR DE ARGILA EM TORROES | UN | 90.8
SUDECAP | 97.02.03 | ENSAIO DE AGREGADO -TEOR DE MATERIAL PULVERULENTO | UN | 91
SUDECAP | 97.02.04 | ENSAIO AGREGADO - AVALIACAO DE IMPUREZAS ORGANICAS | UN | 91
SUDECAP | 97.02.05 | ENSAIO DE AGREGADO - PESO ESPECIFICO UNITARIO | UN | 84.33
SUDECAP | 97.02.06 | ENSAIO DE AGREGADO - PESO ESPECIFICO REAL | UN | 91.67
SUDECAP | 97.02.07 | ENSAIO DE AGREGADO - QUALIDADE DE AREIA | UN | 925
SUDECAP | 97.02.08 | ENSAIO AGREGADO - CURVA INCHAMENTO AGREGADOS MIUDO | UN | 220
SUDECAP | 97.02.09 | ENSAIO AGREGADO - ABRASAO LOS ANGELES | UN | 322.5
SUDECAP | 97.02.10 | ENSAIO AGREGADO RESIST.CHOQUE/TENACIDADE TREFON | UN | 262
SUDECAP | 97.02.11 | ENSAIO DE AGREGADO - RESISTENCIA A SULFETOS | UN | 908.5
SUDECAP | 97.02.12 | ENSAIO DE AGREGADO - INDICE DE FORMA/LAMELARIDADE | UN | 174.4
SUDECAP | 97.02.13 | ENSAIO DE AGREGADO - SANIDADE OU DURABILIDADE | UN | 516.5
SUDECAP | 97.02.14 | ENSAIO DE AGREGADO - ABSORSAO DE AGUA | UN | 83.67
SUDECAP | 98.01.01 | ENSAIO DE CIMENTO - FINURA | UN | 104
SUDECAP | 98.01.02 | ENSAIO DE CIMENTO - PEGA | UN | 227.33
SUDECAP | 98.01.03 | ENSAIO CIMENTO - EXPANSIBILIDADE - LE CHATELLIER | UN | 223.33
SUDECAP | 98.01.04 | ENSAIO DE CIMENTO - RESISTENCIA A COMPRESSAO | UN | 490.33
SUDECAP | 98.01.05 | ENSAIO DE CIMENTO - SUPERFICIE ESPECIFICA BLEINE | UN | 77.5
SUDECAP | 98.01.06 | ENSAIO DE CIMENTO - MASSA ESPECIFICA | UN | 148
SUDECAP | 98.01.07 | ENSAIO DE CIMENTO - ENSAIO QUIMICO | UN | 1191
SUDECAP | 98.02.01 | ENSAIO DE CALDA DE CIMENTO - FLUIDEZ | UN | 250
SUDECAP | 98.02.02 | ENSAIO DE CALDA DE CIMENTO - EXUDACAO E EXPANSAO | UN | 82.5
SUDECAP | 98.02.03 | ENSAIO DE CALDA DE CIMENTO - VIDA UTIL | UN | 160
SUDECAP | 98.02.04 | ENSAIO CALDA DE CIMENTO - RESISTENCIA A COMPRESSAO | UN | 30
SUDECAP | 98.03.01 | ENSAIO ARGAMASSA-COMPRES. CP CILINDRICOS ATE 100TF | UN | 23.67
SUDECAP | 98.03.02 | ENSAIO ARGAMASSA-COMPRES. CP CILINDRICOS ATE 200TF | UN | 47
SUDECAP | 98.03.03 | ENSAIO ARGAMASSA - DOSAGEM RACIONAL PESO E/OU VOL. | UN | 1506
SUDECAP | 98.03.04 | ENSAIO ARGAMASSA - RESISTENCIA A TRACAO SIMPLES | UN | 97.5
SUDECAP | 98.04.01 | ENSAIO CONCRETO - DOSAGEM RACIONAL PESO E/OU VOL. | UN | 1543.5
SUDECAP | 98.04.02 | ENSAIO DE CONCRETO - AJUSTE NO TRACO | UN | 685
SUDECAP | 98.04.03 | ENSAIO CONCRETO CURA, FACEAMENTO,ROMPIMENTO DE CP | UN | 25
SUDECAP | 98.04.04 | ENSAIO CONCR.MOLDAGEM TRANSP.CURA.FACEAM.ROMPIM.CP | UN | 61.33
SUDECAP | 98.04.05 | ENSAIO CONCR.RESIST.TRAÇAO SIMPLES P/COMPRES.DIAM. | UN | 33.5
SUDECAP | 98.04.06 | ENSAIO CONCRETO CORTE,REPARO,RUPTURA DE C.PROVA | UN | 31
SUDECAP | 98.04.07 | ENSAIO CONCRETO DETERM. DE CONSISTENCIA-SLUMP TEST | UN | 20
SUDECAP | 98.04.08 | ENSAIO CONCR. ESCLEROMETRICO (CONJ. ATE 20 PONTOS) | UN | 643.33
SUDECAP | 98.04.09 | ENSAIO CONCR. EXTR.,PREP,ENSAIO,ANALISE TEST.D=3" | UN | 230
SUDECAP | 98.04.10 | ENSAIO CONCR.EXTRAÇAO,PREP.ANALISE TESTEMUNHO D=4" | UN | 247.5
SUDECAP | 99.01.01 | ENSAIO AÇO - TRAÇAO E DESBITOLAMENTO D<= 16 MM | CP | 127.78
SUDECAP | 99.01.02 | ENSAIO AÇO - TRAÇAO DESBITOLAMENTO 16 < D <= 25 MM | CP | 136.11
SUDECAP | 99.01.03 | ENSAIO AÇO - TRAÇAO E DESBITOLAMENTO D> 25 MM | CP | 275
SUDECAP | 99.01.04 | ENSAIO AÇO - DOBRAMENTO METALICO | CP | 60
SUDECAP | 99.01.05 | ENSAIO AÇO - DESBITOLAMENTO BARRAS E FIOS P/CONCR. | UN | 42.5
SUDECAP | 99.02.01 | ENSAIO BLOCO CONCRETO RESISTENCIA COMPRESSAO MB116 | UN | 52.5
SUDECAP | 99.02.02 | ENSAIO DE BLOCOS DE CONCRETO - ABSORÇAO | UN | 40
SUDECAP | 99.02.03 | ENSAIOS DE BLOCOS DE CONCRETO - UMIDADE | UN | 45
SUDECAP | 99.03.01 | ENSAIOS BLOCOS CERAMICOS COMPRESSAO DE CP NBR-6461 | UN | 46.5
SUDECAP | 99.04.01 | ENSAIOS DE MADEIRA - UMIDADE | UN | 50
SUDECAP | 99.04.02 | EMSAIOS DE MADEIRA - PESO ESPECIFICO APARENTE | UN | 85
SUDECAP | 99.04.03 | ENSAIO MADEIRA COMPRESSAO PARALELA NORMAL A FIBRA | UN | 160
SUDECAP | 99.04.04 | ENSAIOS DE MADEIRA - FLEXAO ESTATICA | UN | 185
SUDECAP | 99.04.05 | ENSAIOS DE MADEIRA - CISALHAMENTO | UN | 220
SUDECAP | 99.05.01 | ENSAIO TELHAS FRANCESAS COLONIAIS FLEXAO NBR-6482 | UN | 105
SUDECAP | 99.05.02 | ENSAIO DE TELHAS FRANCESAS E COLONIAIS - DIMENSOES | UN | 90
SUDECAP | 99.05.03 | ENSAIO DE TELHAS FRANCESAS E COLONIAIS - PESO | UN | 125
SUDECAP | 99.05.04 | ENSAIO DE TELHAS FRANCESAS E COLONIAIS - ABSORÇAO | UN | 75
SUDECAP | 99.05.05 | ENSAIO TELHAS FRANCESAS COLONIAIS -IMPERMEBILIDADE | UN | 130
SUDECAP | 99.06.01 | ENSAIOS TELHAS ONDUL.CIMENTO AMIANTO - DIMENSOES | UN | 150
SUDECAP | 99.06.02 | ENSAIOS TELHAS OND.CIM.AMIAN.RESIST.FLEXAO MB -234 | UN | 175
SUDECAP | 99.06.03 | ENSAIOS TELHAS ONDULADAS CIMENTO AMIANTO- ABSORÇAO | UN | 125
SUDECAP | 99.06.04 | ENSAIOS TELHAS OND.CIMENTO AMIANTO PESO ESPECIFICO | UN | 150
SUDECAP | 99.06.05 | ENSAIOS TELHAS OND.CIM.AMIANTO IMPERMEABILIDADE | UN | 250
SUDECAP | 99.07.01 | ENSAIO TIJOLO CERAMICO COMPRES.C/CARGA ATE 100 TF | UN | 75
SUDECAP | 99.07.02 | ENSAIO TIJOLO CERAMICO COMPRES.C/CARGA ATE 200 TF | UN | 150
SUDECAP | 99.07.03 | ENSAIOS DE TIJOLOS CERAMICOS ABSORÇAO (MB-67) | UN | 90
SUDECAP | 99.07.04 | ENSAIOS TIJOLOS CERAMICOS DENSIDADE APARENTE MB-67 | UN | 75
SUDECAP | 99.08.01 | ENSAIOS DE TUBOS CERAMICOS ABSORÇAO (NBR-7529) | UN | 150
SUDECAP | 99.08.02 | ENSAIOS DE TUBOS CERAMICOS DIMENSOES | UN | 150
SUDECAP | 99.08.03 | ENSAIOS DE TUBOS CERAMICOS COMPRESSAO DIAMETRAL | UN | 150
SUDECAP | 99.08.04 | ENSAIOS TUBOS CERAMICOS PERDA PESO SOB AÇAO ACIDO | UN | 250