## Sheet
TABELA MENSAL DE PREÇOS
SERVIÇOS DE CONSTRUÇÃO
SETEMBRO 2015
(COM DESONERAÇÃO)
APRESENTAÇÃO
A presente tabela de preços (desonerada) foi elaborada de acordo com o “CADERNO DE ENCARGOS DA SUDECAP”, documento técnico integrante de todos os Editais e Contratos da PBH, onde constam especificações e normas de medições e pagamentos de cada serviço, referentes a projetos e obras, conforme decreto 10.710 de junho de 2001, e os insumos foram coletados no mercado nas condições normais de aquisição.
Na composição dos preços unitários dos serviços, foram considerados apenas os custos diretos. Toda a mão de obra indireta (encarregado, auxiliar , vigia, apontador, etc.) e demais custos indiretos não previstos na planilha específica de orçamento de cada obra, serão computados e incluídos no cálculo do BDI (Bonificação e Despesas Indiretas).
Diretoria de Planejamento e Controle - DC - SD
Departamento de Controle de Orçamento de Empreendimentos - DPOE-SD
TABELA MENSAL DE PREÇO UNITÁRIO
|  |  | MÊS DE REFERÊNCIA: |  | 09/15
SEM BDI
CÓDIGO | ORIGEM | DESCRICAO |  |  |  | UND | VALOR
01 |  | INSTALAÇAO DA OBRA
01.01 | SUDECAP | ESCRITORIO DE OBRA
01.01.07 | SUDECAP | ESCRITORIO DA FISCALIZAÇAO TIPO I |  |  |  | UN | 4325.51
01.01.09 | SUDECAP | ESCRITORIO DE FISCALIZAÇAO TIPO II |  |  |  | UN | 5121.85
01.01.11 | SUDECAP | ESCRITORIO DE EMPREITEIRA TIPO I |  |  |  | UN | 4325.51
01.01.12 | SUDECAP | ESCRITORIO DA EMPREITEIRA TIPO II |  |  |  | UN | 5121.85
01.02 | SUDECAP | BARRACAO DE OBRA
01.02.06 | SUDECAP | VESTIARIO TIPO I |  |  |  | UN | 3345.4
01.02.07 | SUDECAP | VESTIARIO TIPO II |  |  |  | UN | 6694.18
01.02.08 | SUDECAP | VESTIARIO TIPO III |  |  |  | UN | 8852.43
01.02.11 | SUDECAP | AREA COBERTA EM TELHA ONDULADA DE FIBROCIMENTO 4MM |  |  |  | M2 | 35.12
01.02.12 | SUDECAP | DEPOSITO E FERRAMENTARIA TIPO I |  |  |  | UN | 2346.89
01.02.13 | SUDECAP | DEPOSITO E FERRAMENTARIA TIPO II |  |  |  | UN | 3548.51
01.02.14 | SUDECAP | DEPOSITO E FERRAMENTARIA TIPO III |  |  |  | UN | 4760.7
01.02.15 | SUDECAP | DEPOSITO DE MATERIAIS ENSACADOS |  |  |  | UN | 2059.45
01.02.20 | SUDECAP | INSTALAÇAO SANITARIA TIPO I |  |  |  | UN | 3693.82
01.02.21 | SUDECAP | INSTALAÇAO SANITARIA TIPO II |  |  |  | UN | 4588.78
01.02.22 | SUDECAP | INSTALAÇAO SANITARIA TIPO III |  |  |  | UN | 6486.98
01.02.25 | SUDECAP | REFEITORIO TIPO I |  |  |  | UN | 2913.43
01.02.26 | SUDECAP | REFEITORIO TIPO II |  |  |  | UN | 3222.7
01.03 | SUDECAP | PLACA DE OBRA AFIXADA COM PEÇAS DE MADEIRA 8X12CM
01.03.02 | SUDECAP | PLACA DE OBRA EM LONA IMPRESSAO DIGITAL P. SUDECAP |  |  |  | M2 | 178.04
01.04 | SUDECAP | TAPUME PADRAO SUDECAP (TIPO I, II E III)
01.04.02 | SUDECAP | COMPENSADO 10MM FIXAÇAO ENTERRADA SEM INFORME PBH |  |  |  | M | 50.03
01.04.04 | SUDECAP | COMPENSADO 10MM COM BASE DE CONCRETO S/INFORME PBH |  |  |  | M | 53.11
01.04.05 | SUDECAP | INFORME PUBLIC.LONA IMP.DIGITAL APLICADO EM TAPUME |  |  |  | M2 | 113.2
01.04.06 | SUDECAP | DE TELA GALVANIZADA #2" FIO 14 C/FIXAÇAO ENTERRADA |  |  |  | M | 31.47
01.04.07 | SUDECAP | DE TELA GALVANIZADA #2" FIO 14 C/BASE DE CONCRETO |  |  |  | M | 33.03
01.04.09 | SUDECAP | TELA-TAPUME DE POLIPROPILENO H= 1,20 M, INCL. BASE |  |  |  | M | 7.35
01.04.10 | SUDECAP | PROTEÇAO COM FITA ZEBRADA AMARELA L=7CM E PEÇA 7X7 |  |  |  | M | 4.45
01.04.11 | SUDECAP | FITA ZEBRADA AMARELA PARA SINALIZAÇAO L= 7CM |  |  |  | M | 1.88
01.04.20 | SUDECAP | REMANEJAMENTO DE TAPUME |  |  |  | M | 4.94
01.05 | SUDECAP | CERCA PADRAO SUDECAP
01.05.05 | SUDECAP | TIPO 1-PECA 8X8 CADA 2,00M E 5 FIOS ARAME FARPADO |  |  |  | M | 11.52
01.06 | SUDECAP | INSTALAÇAO PROVISORIA - CONCESSIONARIA
01.06.01 | SUDECAP | PADRAO CEMIG - TRIFASICO ATE 30 KVA |  |  |  | UN | 507.91
01.06.05 | SUDECAP | PADRAO COPASA - KIT CAVALTE METAL E REGISTRO 3/4" |  |  |  | UN | 260.41
01.07 | SUDECAP | FOSSA E SUMIDOURO
01.07.02 | SUDECAP | FOSSA SEPTICA E SUMIDOURO DN=1,20M H=4,00M |  |  |  | UN | 2514.25
01.08 | SUDECAP | REDE INTERNA E PROVISORIA DE AGUA E ESGOTO
01.08.01 | SUDECAP | TUBO PVC D= 100 MM |  |  |  | M | 12.71
01.08.02 | SUDECAP | TUBO PVC D= 150 MM |  |  |  | M | 27.85
01.08.03 | SUDECAP | TUBO PVC D= 200 MM |  |  |  | M | 51.2
01.08.04 | SUDECAP | TUBO PVC D= 250 MM |  |  |  | M | 55.6
01.08.20 | SUDECAP | TUBO PVC AGUA SOLDA E CONEXOES D=20MM (1/2") |  |  |  | M | 3.95
01.08.21 | SUDECAP | TUBO PVC AGUA SOLDA E CONEXOES D=25MM (3/4") |  |  |  | M | 4.7
01.09 | SUDECAP | CONTAINER 6,0X2,30X2,82 M COM ISOLAMENTO TERMICO
01.09.01 | SUDECAP | MOBILIZACAO E DESMOBILIZACAO DE CONTAINER |  |  |  | UN | 1320
01.09.02 | SUDECAP | ESCRITORIO COM AR CONDICIONADO |  |  |  | MES | 1768.96
01.09.03 | SUDECAP | ESCRITORIO C/ AR CONDIC. E SANITARIO COMPLETO |  |  |  | MES | 1951.95
01.09.05 | SUDECAP | VESTIARIO C/ 7 CHUVEIROS E 2 LAVATORIOS COMPLETO |  |  |  | MES | 1918.63
01.09.06 | SUDECAP | VESTIARIO BOX 7 SANIT. 2 LAVAT. 1 MICTORIO COMPLET |  |  |  | MES | 1885.83
01.09.07 | SUDECAP | VESTIARIO 4 CHUV.3 SANIT.1LAVAT. 1 MICT. COMPLETO |  |  |  | MES | 1904.57
01.09.08 | SUDECAP | VESTIARIO COM BANCO E ARMARIO |  |  |  | MES | 1595.9
01.09.09 | SUDECAP | REFEITORIO COMPLETO |  |  |  | MES | 1681.64
01.09.10 | SUDECAP | DEPOSITO E FERRAMENTARIA COM LAVATORIO |  |  |  | MES | 1744.74
01.10 | SUDECAP | BANHEIRO QUIMICO
01.10.01 | SUDECAP | BANHEIRO QUIMICO 110X120X230CM COM MANUTENCAO |  |  |  | MES | 515
01.11 | SUDECAP | SINALIZAÇAO
01.11.01 | SUDECAP | PLACA 1,0X0,60M DUPLA FACE CH.GALV. 26 EM CAVALETE |  |  |  | UN | 6.17
01.11.02 | SUDECAP | PLACA 1,0X0,60M CH.26 EM CAVALETE METALON 20X20MM |  |  |  | UN | 5.41
01.11.03 | SUDECAP | PLACA 0,50X0,50M DUPLA FACE CH.GALV.22 EM CAVALETE |  |  |  | UN | 3.87
01.11.04 | SUDECAP | PLACA 0,50X0,50M CH.GALV.22 CAVALETE METALON 20X20 |  |  |  | UN | 3.69
01.11.05 | SUDECAP | FAIXA 6,0X0,80M TECIDO MORIM SUPORTE EM EUCALIPTO |  |  |  | UN | 114.95
01.11.06 | SUDECAP | CONE MASTER 75CM BASE DE BORRACHA CORPO POLIETILEN |  |  |  | UN | 79.49
01.11.07 | SUDECAP | CONE EM PVC H= 75 CM |  |  |  | UN | 32.93
01.11.08 | SUDECAP | SINALIZADOR ELET.MONOLIGHT LED 60 A 70 FLASHES/MIN |  |  |  | UN | 108.3
01.17 | SUDECAP | LOCAÇAO DE OBRA
01.17.01 | SUDECAP | GABARITO |  |  |  | M | 13.16
01.29 | SUDECAP | ANDAIME FACHADEIRO
01.29.01 | SUDECAP | ANDAIME FACHADEIRO INCLUSIVE FORRO METALICO |  |  |  | M2MES | 5.15
01.29.02 | SUDECAP | GUARDA CORPO MADEIRA L= 15 CM P/ ANDAIME FACHADEIRO |  |  |  | M2 | 2.67
01.29.03 | SUDECAP | MONTAGEM E DSMONTAGEM DE ANDAIME FACHADEIRO |  |  |  | M2 | 2.63
01.30 | SUDECAP | MONTAGEM E DESMONTAGEM DE ANDAIME
01.30.02 | SUDECAP | ANDAIME INTERNO P/EXEC. DE ALVENARIA ALT. ATE 3,5M |  |  |  | M2 | 9.79
01.30.03 | SUDECAP | ANDAIME INTERNO DE MADEIRA P/ REVESTIMENTO DE TETO |  |  |  | M2 | 10.31
02 |  | DEMOLIÇOES E REMOÇOES
02.01 | SUDECAP | REMOÇAO DE TELHA INCLUSIVE EMPILHAMENTO
02.01.01 | SUDECAP | METALICA OU PVC |  |  |  | M2 | 2.8
02.01.03 | SUDECAP | TIPO CALHA DE FIBROCIMENTO |  |  |  | M2 | 6.71
02.01.05 | SUDECAP | ONDULADA DE FIBROCIMENTO |  |  |  | M2 | 5.6
02.01.07 | SUDECAP | CERAMICA COLONIAL OU FRANCESA |  |  |  | M2 | 6.71
02.02 | SUDECAP | REMOÇAO DE CALHA, RUFO E CONDUTOR,INCL.AFASTAMENTO
02.02.01 | SUDECAP | DE CALHA GALVANIZADA OU PVC |  |  |  | M | 3.36
02.02.05 | SUDECAP | DE RUFO DE CHAPA GALVANIZADA |  |  |  | M | 2.24
02.02.10 | SUDECAP | DE CONDUTOR DE CHAPA GALVANIZADA OU PVC |  |  |  | M | 2.24
02.03 | SUDECAP | REMOÇAO DE ENGRADAMENTO DE TELHADO INCL.EMPILHAM.
02.03.01 | SUDECAP | DE TELHA METALICA OU PVC |  |  |  | M2 | 3.75
02.03.03 | SUDECAP | DE TELHA TIPO CALHA DE FIBROCIMENTO |  |  |  | M2 | 1.87
02.03.05 | SUDECAP | DE TELHA ONDULADA DE FIBROCIMENTO |  |  |  | M2 | 3.75
02.03.07 | SUDECAP | DE TELHA CERAMICA, COLONIAL OU FRANCESA |  |  |  | M2 | 5.27
02.04 | SUDECAP | REMOÇAO DE FORRO INCLUSIVE EMPILHAMENTO
02.04.01 | SUDECAP | DE PLACAS INCLUSIVE BARROTEAMENTO |  |  |  | M2 | 9.19
02.04.02 | SUDECAP | DE PLACAS EXCLUSIVE BARROTEAMENTO |  |  |  | M2 | 4.6
02.04.10 | SUDECAP | DE GESSO |  |  |  | M2 | 6.89
02.06 | SUDECAP | REMOÇAO DE ESQUADRIA DE MADEIRA INCL. EMPILHAMENTO
02.06.01 | SUDECAP | DE PORTA OU JANELA INCLUSIVE MARCO E ALIZAR |  |  |  | M2 | 6.58
02.06.02 | SUDECAP | DE FOLHA DE PORTA OU JANELA |  |  |  | M2 | 3.29
02.06.03 | SUDECAP | DE MARCO E ALIZAR |  |  |  | UN | 5.59
02.06.04 | SUDECAP | DE MARCO |  |  |  | UN | 3.94
02.06.05 | SUDECAP | DE ALISAR |  |  |  | CJ | 1.64
02.07 | SUDECAP | REMOÇAO DE ESQUADRIA METALICA
02.07.01 | SUDECAP | DE PORTA OU JANELA |  |  |  | M2 | 8.22
02.09 | SUDECAP | DEMOLIÇAO DE REVESTIMENTO INCLUSIVE AFASTAMENTO
02.09.01 | SUDECAP | DE REBOCO |  |  |  | M2 | 7.91
02.09.03 | SUDECAP | CERAMICO, AZULEJO OU LADRILHO HIDRAULICO |  |  |  | M2 | 10.08
02.09.05 | SUDECAP | DE PEDRA (MARMORE, GRANITO, ARDOSIA, SAO TOME,ETC) |  |  |  | M2 | 11.2
02.09.06 | SUDECAP | DE FORMICA |  |  |  | M2 | 3.29
02.09.07 | SUDECAP | DE PEDRA ALMOFADADA |  |  |  | M2 | 22.97
02.10 | SUDECAP | DEMOLIÇAO DE PISO INCLUSIVE AFASTAMENTO
02.10.01 | SUDECAP | CIMENTADO OU CONTRAPISO DE ARGAMASSA |  |  |  | M2 | 9.22
02.10.03 | SUDECAP | CERAMICO OU LADRILHO HIDRAULICO |  |  |  | M2 | 7.84
02.10.05 | SUDECAP | DE PEDRA (MARMORE, GRANITO, ARDOSIA, SAO TOME,ETC) |  |  |  | M2 | 14.49
02.10.07 | SUDECAP | VINILICO |  |  |  | M2 | 3.96
02.10.08 | SUDECAP | DE MARMORITE |  |  |  | M2 | 9.22
02.10.09 | SUDECAP | DE TACO DE MADEIRA |  |  |  | M2 | 15.12
02.11 | SUDECAP | DEMOLIÇAO DE PASSEIO E PAVIMENTO
02.11.01 | SUDECAP | PASSEIO OU LAJE DE CONCRETO MANUALMENTE |  |  |  | M2 | 13.44
02.11.02 | SUDECAP | PASSEIO OU LAJE DE CONCRETO C/ EQUIP. PNEUMATICO |  |  |  | M2 | 8.82
02.11.03 | SUDECAP | CALÇADA PORTUGUESA |  |  |  | M2 | 3.12
02.11.04 | SUDECAP | PASSEIO OU LAJE DE CONCRETO C/EQUIPAMENTO ELETRICO |  |  |  | M2 | 3.82
02.11.05 | SUDECAP | MANUAL DE ALVENARIA POLIEDRICA |  |  |  | M2 | 3.96
02.11.07 | SUDECAP | DE REVESTIMENTO ASFALTICO COM EQUIP. PNEUMATICO |  |  |  | M2 | 8.82
02.12 | SUDECAP | CORTE MECANICO EM CONCRETO/ASFALTO
02.12.01 | SUDECAP | CORTE MECAN. C/ SERRA CIRCULAR EM CONCRETO/ASFALTO |  |  |  | M | 1.55
02.13 | SUDECAP | DEMOLIÇAO DE CONCRETO INCLUSIVE AFASTAMENTO
02.13.01 | SUDECAP | SIMPLES - MANUAL |  |  |  | M3 | 138.3
02.13.02 | SUDECAP | ARMADO - MANUAL |  |  |  | M3 | 190.37
02.13.03 | SUDECAP | SIMPLES - COM EQUIPAMENTO ELETRICO |  |  |  | M3 | 52.62
02.13.04 | SUDECAP | ARMADO - COM EQUIPAMENTO ELETRICO |  |  |  | M3 | 83.4
02.14 | SUDECAP | DEMOLIÇAO MANUAL, DE ALVENARIA INCL. AFASTAMENTO
02.14.01 | SUDECAP | DE ALVENARIA DE TIJOLOS E BLOCOS |  |  |  | M3 | 62.53
02.15 | SUDECAP | REMOÇAO DE MEIO-FIO
02.15.01 | SUDECAP | PREMOLDADO DE CONCRETO |  |  |  | M | 4.95
02.15.02 | SUDECAP | DE PEDRA (GNAISSE, BASALTO ETC.) |  |  |  | M | 14.84
02.16 | SUDECAP | DEMOLIÇAO, REMOÇAO E CARGA MECANICA
02.16.01 | SUDECAP | DE CONSTRUÇOES DE ALVENARIA |  |  |  | M2 | 4.22
02.16.04 | SUDECAP | DE GABIAO |  |  |  | M3 | 10.72
02.19 | SUDECAP | DEMOLIÇAO DE DIVISORIA INCLUSIVE AFASTAMENTO
02.19.01 | SUDECAP | DE PEDRA (MARMORE, ARDORSIA OU MARMORITE) |  |  |  | M2 | 22.97
02.19.03 | SUDECAP | DE MADEIRA |  |  |  | M2 | 8.55
02.19.05 | SUDECAP | DE ELEMEMTOS VAZADOS (COBOGO, ETC) |  |  |  | M2 | 4.38
02.19.06 | SUDECAP | DE LAMINADO |  |  |  | M2 | 0.58
02.20 | SUDECAP | REMOÇAO DE QUADROS
02.20.01 | SUDECAP | NEGRO |  |  |  | M2 | 11.2
02.21 | SUDECAP | REMOÇAO DE PEÇAS DIVERSAS
02.21.01 | SUDECAP | LOUÇAS |  |  |  | UN | 34.46
02.21.02 | SUDECAP | FERRAGENS (DOBRADIÇAS, FECHADURAS, MAÇANETAS) |  |  |  | UN | 7.07
02.21.03 | SUDECAP | METAIS COMUNS(CONDUITE,SIFAO, REGISTRO, TORNEIRA) |  |  |  | UN | 7.57
02.21.04 | SUDECAP | METAIS ESPECIAIS(VALVULA DE DESCARGA, CAIXA SILEN) |  |  |  | UN | 7.56
02.21.05 | SUDECAP | REMOÇAO DE LUMINARIA FLUORESCENTE |  |  |  | UN | 1.8
02.21.06 | SUDECAP | REMOÇAO DE LUMNARIA INCANDESCENTE |  |  |  | UN | 0.49
02.21.20 | SUDECAP | REMOÇAO DE PADRAO CEMIG |  |  |  | UN | 45.94
02.21.21 | SUDECAP | REMOÇAO DE PADRAO COPASA |  |  |  | UN | 34.46
02.21.22 | SUDECAP | REMOÇAO DE INTERFONE |  |  |  | UN | 3.94
02.22 | SUDECAP | REMOÇAO DE BANCADA
02.22.01 | SUDECAP | DE PEDRA(MARMORE,GRANITO,ARDOSIA,MARMORITE, ETC) |  |  |  | M2 | 22.97
02.23 | SUDECAP | REMOÇAO DE CERCA E ALAMBRADO
02.23.01 | SUDECAP | CERCA DE ARAME |  |  |  | M | 5.73
02.23.03 | SUDECAP | ALAMBRADO |  |  |  | M2 | 8.22
02.26 | SUDECAP | TRANSPORTE DE MATERIAL DEMOLIDO EM CARRINHO DE MAO
02.26.01 | SUDECAP | DMT <= 50,0 M |  |  |  | M3 | 14.84
02.26.02 | SUDECAP | 50,0 M < DMT <= 100,0 M |  |  |  | M3 | 19.78
02.27 | SUDECAP | CARGA DE MATERIAL DEMOLIDO SOBRE CAMINHAO
02.27.01 | SUDECAP | MANUAL |  |  |  | M3 | 11.85
02.27.02 | SUDECAP | MECANICA |  |  |  | M3 | 1.52
02.28 | SUDECAP | TRANSPORTE DE MATERIAL DEMOLIDO EM CAMINHAO
02.28.01 | SUDECAP | DMT <= 1 KM |  |  |  | M3 | 1.97
02.28.02 | SUDECAP | 1 KM < DMT <= 2 KM |  |  |  | M3 | 3.63
02.28.03 | SUDECAP | 2 KM < DMT <= 5 KM |  |  |  | M3KM | 1.64
02.28.04 | SUDECAP | DMT > 5 KM |  |  |  | M3KM | 0.95
02.29 | SUDECAP | TRANSPORTE DE MAT.DE QUALQUER NATUREZA EM CAÇAMBA
02.29.01 | SUDECAP | CAÇAMBA |  |  |  | VG | 212.03
02.30 | SUDECAP | LIMPEZA DO PAVIMENTO
02.30.01 | SUDECAP | CAPINA E VARRIÇAO DE PAVIMENTO EM ALVEN.POLIEDRICA |  |  |  | M2 | 1.65
02.31 | SUDECAP | SUPRESSAO DE ARVORE
02.31.01 | SUDECAP | SUP. ARVORE PEQ. PORTE (ATE 3M)INCLUS. CORTE LENHA |  |  |  | UN | 79.59
02.31.02 | SUDECAP | SUPRESSAO ARVORE MEDIO PORTE INCLUS. CORTE LINHA |  |  |  | UN | 131.74
02.31.03 | SUDECAP | SUPRESSAO ARVORE GRANDE PORTE INCLUS. CORTE LENHA |  |  |  | UN | 208.62
03 |  | TRABALHOS EM TERRA
03.01 | SUDECAP | DESMATAMENTO, DESTOCAMENTO E LIMPEZA DO TERRENO
03.01.01 | SUDECAP | CAPINA MANUAL DE TERRENO |  |  |  | M2 | 2.18
03.01.02 | SUDECAP | DESMATAMENTO,DESTOC.E LIMPEZA,INCL.TRANSP. ATE 50M |  |  |  | M2 | 0.43
03.01.03 | SUDECAP | DESMATAMENTO,DESTOCAMENTO E LIMPEZA,EXCL.TRANSPORT |  |  |  | M2 | 0.37
03.01.05 | SUDECAP | ROÇAMENTO COM ROÇADEIRA MECANICA |  |  |  | M2 | 0.26
03.01.07 | SUDECAP | DESTOCAMENTO, DESPRAGUEJAMENTO MANUAL DE VEGETAÇAO |  |  |  | M2 | 0.99
03.03 | SUDECAP | ESCAVAÇAO MECANICA INCLUSIVE TRANSPORTE ATE 50 M
03.03.01 | SUDECAP | EM MATERIAL DE 1ª CATEGORIA |  |  |  | M3 | 3.02
03.03.02 | SUDECAP | EM MATERIAL DE 2ª CATEGORIA |  |  |  | M3 | 4.34
03.05 | SUDECAP | ESCAVAÇAO E CARGA MECANIZADA
03.05.01 | SUDECAP | EM MATERIAL DE 1ª CATEGORIA |  |  |  | M3 | 3.75
03.05.02 | SUDECAP | EM MATERIAL DE 2ª CATEGORIA |  |  |  | M3 | 5.05
03.07 | SUDECAP | ESCAVAÇAO E CARGA EM MATERIAL DE 3ª CATEGORIA
03.07.01 | SUDECAP | COM UTILIZAÇAO DE EXPLOSIVOS |  |  |  | M3 | 29.83
03.07.02 | SUDECAP | COM UTILIZAÇAO DE EQUIPAMENTO A AR COMPRIMIDO |  |  |  | M3 | 79.07
03.12 | SUDECAP | CARGA DE MATERIAL DE QQUER NATUREZA SOBRE CAMINHAO
03.12.01 | SUDECAP | MANUAL |  |  |  | M3 | 11.85
03.12.03 | SUDECAP | MECANICA |  |  |  | M3 | 1.48
03.13 | SUDECAP | TRANSPORTE DE MATERIAL DE QUALQUER NATUREZA
03.13.01 | SUDECAP | DMT <= 1 KM |  |  |  | M3 | 1.97
03.13.02 | SUDECAP | 1 KM < DMT <= 2 KM |  |  |  | M3 | 3.63
03.13.03 | SUDECAP | 2 KM < DMT <= 5 KM |  |  |  | M3KM | 1.64
03.13.04 | SUDECAP | DMT > 5 KM |  |  |  | M3KM | 0.95
03.15 | SUDECAP | ATERRO COMPACTADO
03.15.01 | SUDECAP | COM ROLO VIBRATORIO |  |  |  | M3 | 2.71
03.15.02 | SUDECAP | COM PLACA VIBRATORIA |  |  |  | M3 | 13.91
03.15.03 | SUDECAP | MANUAL, COM SOQUETE |  |  |  | M3 | 29.67
03.16 | SUDECAP | ESCAVAÇAO DE MATERIAL DE 3ª CATEGORIA
03.16.01 | SUDECAP | EM RETANGULAO COM MARTELO ELETRICO DE 30KG |  |  |  | M3 | 193.63
03.17 | SUDECAP | ESCAVAÇAO MANUAL DE VALAS
03.17.01 | SUDECAP | H <= 1,5 M |  |  |  | M3 | 29.67
03.17.02 | SUDECAP | 1,5 M < H <= 3,0 M |  |  |  | M3 | 39.56
03.17.03 | SUDECAP | 3,0 M < H <= 5,0 M |  |  |  | M3 | 49.45
03.18 | SUDECAP | ESCAVAÇAO MECANICA DE VALAS COM DESCARGA LATERAL
03.18.01 | SUDECAP | H <= 1.5 M |  |  |  | M3 | 3.08
03.18.02 | SUDECAP | 1.5 M < H <= 3.0 M |  |  |  | M3 | 3.91
03.18.03 | SUDECAP | 3.0 M < H <= 5.0 M |  |  |  | M3 | 4.58
03.18.04 | SUDECAP | H > 5,0 M |  |  |  | M3 | 4.9
03.19 | SUDECAP | ESCAVAÇAO MECANICA DE VALAS COM DESC. S/ CAMINHOES
03.19.01 | SUDECAP | H <= 1.5 M |  |  |  | M3 | 3.85
03.19.02 | SUDECAP | 1.5 M < H <= 3.0M |  |  |  | M3 | 4.79
03.19.03 | SUDECAP | 3.0 M < H <= 5.0M |  |  |  | M3 | 5.74
03.19.04 | SUDECAP | H > 5,0 M |  |  |  | M3 | 6.05
03.20 | SUDECAP | ESCAVAÇAO EM SOLO MOLE
03.20.01 | SUDECAP | MECANICA COM DESCARGA DIRETA SOBRE CAMINHAO |  |  |  | M3 | 4.54
03.20.02 | SUDECAP | ESCAVACAO EM SOLO MOLE ATE 1,50 METROS |  |  |  | M3 | 6.32
03.20.03 | SUDECAP | ESCAVACAO EM SOLO MOLE ATE 3,50 METROS |  |  |  | M3 | 6.93
03.20.04 | SUDECAP | ESCAVACAO EM SOLO MOLE ATE 5,50 METROS |  |  |  | M3 | 6.38
03.21 | SUDECAP | ESCAVAÇAO E CARGA DE VALA EM MATERIAL 3ª CATEGORIA
03.21.01 | SUDECAP | COM UTILIZAÇAO DE EXPLOSIVO |  |  |  | M3 | 118.73
03.21.02 | SUDECAP | COM UTILIZAÇAO DE EQUIPAMENTO A AR COMPRIMIDO |  |  |  | M3 | 164.24
03.22 | SUDECAP | REATERRO DE VALA
03.22.01 | SUDECAP | MANUAL |  |  |  | M3 | 29.67
03.22.02 | SUDECAP | COMPACTADO COM EQUIP. PLACA VIBRATORIA OU EQUIVALENTE |  |  |  | M3 | 13.91
03.23 | SUDECAP | REGULARIZAÇAO E COMPACTAÇAO DE TERRENO
03.23.01 | SUDECAP | MANUAL, COM SOQUETE |  |  |  | M2 | 3.26
03.23.03 | SUDECAP | COM PLACA VIBRATORIA |  |  |  | M2 | 2.88
03.23.05 | SUDECAP | COM ROLO VIBRATORIO |  |  |  | M2 | 1.4
03.24 | SUDECAP | TRANSPORTE DE MATERIAL DEMOLIDO EM CARRINHO DE MAO
03.24.01 | SUDECAP | DMT <= 50,00 M |  |  |  | M3 | 14.84
03.24.02 | SUDECAP | 50,00 < DMT <= 100,00 M |  |  |  | M3 | 19.78
03.25 | SUDECAP | TRANSPORTE DE MAT.DE QUALQUER NATUREZA EM CAÇAMBA
03.25.01 | SUDECAP | CAÇAMBA |  |  |  | VG | 212.03
04 |  | FUNDAÇOES
04.01 | SUDECAP | TUBULAO A CEU ABERTO
04.01.01 | SUDECAP | ESCAVAÇAO MANUAL DE TUBULAO A CEU ABERTO |  |  |  | M3 | 190.55
04.01.03 | SUDECAP | ESCAVAÇAO E CONCRETO 1:4:8 COM 30% PEDRA DE MAO |  |  |  | M3 | 441.19
04.01.05 | SUDECAP | ESCAVAÇAO E CONCRETO 1:3:6 COM 30% PEDRA DE MAO |  |  |  | M3 | 452.42
04.03 | SUDECAP | ESTACA BROCA PERFURADA A TRADO MANUAL
04.03.01 | SUDECAP | PERFURAÇAO DE ESTACA TRADO D= 15 CM |  |  |  | M | 11.87
04.03.02 | SUDECAP | PERFURAÇAO DE ESTACA TRADO D= 20 CM |  |  |  | M | 14.84
04.03.03 | SUDECAP | PERFURAÇAO DE ESTACA TRADO D= 25 CM |  |  |  | M | 19.78
04.03.04 | SUDECAP | PERFURAÇAO DE ESTACA TRADO D= 30 CM |  |  |  | M | 24.73
04.03.11 | SUDECAP | PERFURAÇAO E CONCRETO 1:3:6 D= 15 CM |  |  |  | M | 19.86
04.03.12 | SUDECAP | PERFURAÇAO E CONCRETO 1:3:6 D= 20 CM |  |  |  | M | 26.94
04.03.13 | SUDECAP | PERFURAÇAO E CONCRETO 1:3:6 D= 25 CM |  |  |  | M | 37.56
04.03.14 | SUDECAP | PERFURAÇAO E CONCRETO 1:3:6 D= 30 CM |  |  |  | M | 49.45
04.03.21 | SUDECAP | PERFURAÇAO E BRITA 2 CALCAREA D= 15 CM |  |  |  | M | 14.07
04.03.22 | SUDECAP | PERFURAÇAO E BRITA 2 CALCAREA D= 20 CM |  |  |  | M | 18.9
04.03.23 | SUDECAP | PERFURAÇAO E BRITA 2 CALCAREA D= 25 CM |  |  |  | M | 26.05
04.03.24 | SUDECAP | PERFURAÇAO E BRITA 2 CALCAREA D= 30 CM |  |  |  | M | 33.46
04.04 | SUDECAP | ESTACA BROCA PERFURADA A TRADO MECANIZADO
04.04.01 | SUDECAP | MOBILIZAÇAO E DESMOBILIZAÇAO DE EQUIPAMENTO |  |  |  | VB | 4000
04.04.02 | SUDECAP | PERFURAÇAO D= 30 CM |  |  |  | M | 27.5
04.04.03 | SUDECAP | PERFURAÇAO D= 35 CM |  |  |  | M | 31.5
04.04.04 | SUDECAP | PERFURAÇAO D= 40 CM |  |  |  | M | 37.5
04.04.05 | SUDECAP | PERFURAÇAO D= 45 CM |  |  |  | M | 40
04.04.06 | SUDECAP | PERFURAÇAO D= 50 CM |  |  |  | M | 47.5
04.05 | SUDECAP | ESTACA STRAUSS - ESCAVAÇAO, ARMAÇAO E CONCRETAGEM
04.05.01 | SUDECAP | MOBILIZAÇAO E DESMOBILIZAÇAO DE EQUIPAMENTO |  |  |  | VB | 5500
04.05.05 | SUDECAP | D= 250 MM |  |  |  | M | 71.87
04.05.06 | SUDECAP | D= 320 MM |  |  |  | M | 83.49
04.05.07 | SUDECAP | D= 420 MM |  |  |  | M | 115.64
04.05.08 | SUDECAP | D= 520 MM |  |  |  | M | 149.46
04.06 | SUDECAP | ESTACA HELICE CONTINUA
04.06.01 | SUDECAP | MOBILIZACAO E DESMOBILIZACAO DE EQUIPAMENTO |  |  |  | VB | 18500
04.06.02 | SUDECAP | D=30 CM INCLUSIVE TX BOMB. EXCLUSIVE CONC./ARMACAO |  |  |  | M | 34.3
04.06.03 | SUDECAP | D=40 CM INCLUSIVE TX BOMB. EXCLUSIVE CONC./ARMACAO |  |  |  | M | 46.92
04.06.04 | SUDECAP | D=50 CM INCLUSIVE TX BOMB. EXCLUSIVE CONC./ARMACAO |  |  |  | M | 61.94
04.06.05 | SUDECAP | D=60 CM INCLUSIVE TX BOMB. EXCLUSIVE CONC./ARMACAO |  |  |  | M | 77.19
04.06.06 | SUDECAP | D=70 CM INCLUSIVE TX BOMB. EXCLUSIVE CONC./ARMACAO |  |  |  | M | 93.4
04.07 | SUDECAP | ESTACA TRILHO, CRAVADA (METALICA)
04.07.01 | SUDECAP | MOBILIZAÇAO E DESMOBILIZAÇAO DE EQUIPAMENTO |  |  |  | VB | 9500
04.07.05 | SUDECAP | TRILHO TR-25 SIMPLES |  |  |  | M | 140.4
04.07.06 | SUDECAP | TRILHO TR-32 SIMPLES |  |  |  | M | 153.16
04.07.07 | SUDECAP | TRILHO TR-37 SIMPLES |  |  |  | M | 166.02
04.07.08 | SUDECAP | TRILHO TR-45 SIMPLES |  |  |  | M | 166.25
04.07.15 | SUDECAP | TRILHO TR-25 DUPLO |  |  |  | M | 295.94
04.07.16 | SUDECAP | TRILHO TR-32 DUPLO |  |  |  | M | 320.96
04.07.17 | SUDECAP | TRILHO TR-37 DUPLO |  |  |  | M | 347.18
04.07.18 | SUDECAP | TRILHO TR-45 DUPLO |  |  |  | M | 348.65
04.08 | SUDECAP | ESTACA PRE-MOLDADA DE CONCRETO ARMADO, CRAVADA
04.08.01 | SUDECAP | MOBILIZAÇAO E DESMOBILIZAÇAO DE EQUIPAMENTO |  |  |  | VB | 10000
04.08.05 | SUDECAP | CILINDRICA D= 18 CM, 35 T |  |  |  | M | 109.54
04.08.06 | SUDECAP | CILINDRICA D= 23 CM, 55 T |  |  |  | M | 129.34
04.08.08 | SUDECAP | CILINDRICA D= 26 CM, 70 T |  |  |  | M | 154.86
04.08.10 | SUDECAP | CILINDRICA D= 33 CM, 90 T |  |  |  | M | 172.08
04.08.12 | SUDECAP | CILINDRICA D= 38 CM, 105 T |  |  |  | M | 189.68
04.08.14 | SUDECAP | CILINDRICA D= 42 CM, 125 T |  |  |  | M | 207.46
04.08.16 | SUDECAP | CILINDRICA D= 50 CM, 160 T |  |  |  | M | 258.98
04.08.20 | SUDECAP | QUADRADA 15 X 15 CM, 25 T |  |  |  | M | 93.59
04.08.22 | SUDECAP | QUADRADA 17 X 17 CM, 35 T |  |  |  | M | 97.99
04.08.24 | SUDECAP | QUADRADA 20 X 20 CM, 50 T |  |  |  | M | 108.99
04.08.26 | SUDECAP | QUADRADA 21,5 X 21,5 CM, 60 T |  |  |  | M | 119.99
04.08.28 | SUDECAP | QUADRADA 23 X 23 CM, 70 T |  |  |  | M | 131.93
04.08.30 | SUDECAP | QUADRADA 25,5 X 25,5 CM, 85 T |  |  |  | M | 149.53
04.08.32 | SUDECAP | QUADRADA 28 X 28 CM, 105 T |  |  |  | M | 176.66
04.08.40 | SUDECAP | HEXAGONAL D= 17 CM, 25 T |  |  |  | M | 93.59
04.08.42 | SUDECAP | HEXAGONAL D= 20 CM, 35 T |  |  |  | M | 101.84
04.08.44 | SUDECAP | HEXAGONAL D= 24 CM, 45 T |  |  |  | M | 115.04
04.10 | SUDECAP | ESTACA RAIZ
04.10.01 | SUDECAP | MOBILIZACAO E DESMOBILIZACAO DE EQUIPAMENTOS |  |  |  | VB | 8750
04.10.05 | SUDECAP | ESTACA RAIZ D=140/160MM INCLUS. ARG. EXCL. ARMACAO |  |  |  | M | 240.1
04.10.06 | SUDECAP | ESTACA RAIZ D=168/210MM INCLUS. ARG. EXCL. ARMACAO |  |  |  | M | 246.79
04.10.07 | SUDECAP | ESTACA RAIZ D=220/250MM INCLUS. ARG. EXCL. ARMACAO |  |  |  | M | 265.91
04.10.08 | SUDECAP | ESTACA RAIZ D=273/310MM INCLUS. ARG. EXCL. ARMACAO |  |  |  | M | 311.21
04.10.09 | SUDECAP | ESTACA RAIZ ROCHA D=220/250MM INCL.ARG.EXCL.ARMACA |  |  |  | M | 701.56
04.10.10 | SUDECAP | ESTACA RAIZ ROCHA D=273/310MM INCL.ARG.EXCL.ARMACA |  |  |  | M | 745.2
04.10.11 | SUDECAP | ESTACA RAIZ ROCHA D=168/210MM INCL.ARG.EXCL.ARMACA |  |  |  | M | 615.45
04.10.12 | SUDECAP | ESTACA RAIZ ROCHA D=140/160MM INCL.ARG.EXCL.ARMACA |  |  |  | M | 602.58
04.11 | SUDECAP | ESTACA FRANKI - CRAVAÇAO, ARMAÇAO E CONCRETAGEM
04.11.01 | SUDECAP | MOBILIZAÇAO E DESMOBILIZAÇAO DE EQUIPAMENTO |  |  |  | VB | 21252.22
04.11.05 | SUDECAP | D= 350 MM, 55 T |  |  |  | M | 206.76
04.11.06 | SUDECAP | D= 400 MM, 70 T |  |  |  | M | 234.03
04.11.07 | SUDECAP | D= 450 MM, 90 T |  |  |  | M | 360.76
04.11.09 | SUDECAP | D= 600 MM, 170 T |  |  |  | M | 411.18
04.12 | SUDECAP | FORNEC. CONCRETO USINADO CONV. LANC. EM FUNDACAO
04.12.01 | SUDECAP | FCK >=20.0 MPA SLUMP 22+-2 |  |  |  | M3 | 267.75
04.13 | SUDECAP | FORMA, ESCORAMENTO, DESFORMA E LIMPEZA EM FUNDAÇAO
04.13.04 | SUDECAP | DE TABUA DE MADEIRA DE LEI |  |  |  | M2 | 39.03
04.13.14 | SUDECAP | DE COMPENSADO RESINADO ESPESSURA MINIMA >= 12MM |  |  |  | M2 | 40.97
04.15 | SUDECAP | ARMAÇAO INCL. CORTE, DOBRA E COLOCAÇAO EM FUNDAÇAO
04.15.01 | SUDECAP | AÇO CA-50 D <= 12,5 MM |  |  |  | KG | 6.46
04.15.03 | SUDECAP | AÇO CA-50 D > 12,5 MM |  |  |  | KG | 6.29
04.15.05 | SUDECAP | AÇO CA-60 |  |  |  | KG | 6.4
04.15.07 | SUDECAP | AÇO CA-50/60 |  |  |  | KG | 6.44
04.19 | SUDECAP | CONCRETO CICLOPICO LANÇADO EM FUNDAÇAO E ARRIMO
04.19.11 | SUDECAP | 1:3:6 COM 25% DE PEDRA DE MAO |  |  |  | M3 | 272.97
04.19.13 | SUDECAP | 1:3:6 COM 30% DE PEDRA DE MAO |  |  |  | M3 | 264.84
04.19.15 | SUDECAP | 1:3:6 COM 40% DE PEDRA DE MAO |  |  |  | M3 | 247.55
04.21 | SUDECAP | CONCRETO CONVENCIONAL B1,B2 LANÇADO EM FUNDAÇAO
04.21.01 | SUDECAP | 1:4:8 BRITA CALCAREA |  |  |  | M3 | 299.64
04.21.03 | SUDECAP | 1:3:6 BRITA CALCAREA |  |  |  | M3 | 315.68
04.21.05 | SUDECAP | 1:3:5 BRITA CALCAREA |  |  |  | M3 | 325.39
04.21.10 | SUDECAP | FCK >= 10.0 MPA, BRITA CALCAREA |  |  |  | M3 | 338.34
04.21.13 | SUDECAP | FCK >= 13.5 MPa, BRITA CALCAREA |  |  |  | M3 | 355.02
04.21.15 | SUDECAP | FCK >= 15.0 MPa, BRITA CALCAREA |  |  |  | M3 | 364.59
04.21.18 | SUDECAP | FCK >= 18.0 MPa, BRITA CALCAREA |  |  |  | M3 | 373.74
04.21.20 | SUDECAP | FCK >= 20.0 MPa, BRITA CALCAREA |  |  |  | M3 | 381.5
04.21.25 | SUDECAP | FCK >= 25.0 MPa, BRITA CALCAREA |  |  |  | M3 | 399.47
04.23 | SUDECAP | CONCRETO USINADO B1,B2 LANÇADO EM FUNDAÇAO
04.23.10 | SUDECAP | FCK >= 10.0 MPA, BRITA CALCAREA |  |  |  | M3 | 282.09
04.23.13 | SUDECAP | FCK >= 13.5 MPA, BRITA CALCAREA |  |  |  | M3 | 322.77
04.23.15 | SUDECAP | FCK >= 15.0 MPa, BRITA CALCAREA |  |  |  | M3 | 302.85
04.23.18 | SUDECAP | FCK >= 18,0 MPa, BRITA CALCAREA |  |  |  | M3 | 313.7
04.23.20 | SUDECAP | FCK >= 20.0 MPa, BRITA CALCAREA |  |  |  | M3 | 308.98
04.23.25 | SUDECAP | FCK >= 25.0 MPa, BRITA CALCAREA |  |  |  | M3 | 322.81
04.23.30 | SUDECAP | FCK >= 30.0 MPa, BRITA CALCAREA |  |  |  | M3 | 332.29
04.27 | SUDECAP | CONCRETO USINADO BOMBEADO LANÇADO EM FUNDAÇAO
04.27.13 | SUDECAP | FCK >= 13,5 MPa, BRITA CALCAREA |  |  |  | M3 | 342.99
04.27.15 | SUDECAP | FCK >= 15,0 MPa, BRITA CALCAREA |  |  |  | M3 | 308.4
04.27.18 | SUDECAP | FCK >= 18,0 MPa, BRITA CALCAREA |  |  |  | M3 | 317.11
04.27.20 | SUDECAP | FCK >= 20,0 MPa, BRITA CALCAREA |  |  |  | M3 | 331.95
04.27.25 | SUDECAP | FCK >= 25,0 MPa, BRITA CALCAREA |  |  |  | M3 | 346.62
04.27.30 | SUDECAP | FCK >= 30,0 MPa, BRITA CALCAREA |  |  |  | M3 | 359.49
04.30 | SUDECAP | BALDRAME DE ALVENARIA DE BLOCO DE CONCRETO(SAPATA)
04.30.11 | SUDECAP | E= 20 CM PREENCHIDO COM CONCRETO 1:4:8 (5MPA) |  |  |  | M3 | 439.12
04.30.13 | SUDECAP | E= 20 CM PREENCHIDO COM CONCRETO 1:3:6 (10MPA) |  |  |  | M3 | 448.93
05 |  | GALERIA CELULAR E/OU CONTENÇOES
05.01 | SUDECAP | ENROCAMENTO COM PEDRA DE MAO
05.01.01 | SUDECAP | JOGADA |  |  |  | T | 61.64
05.01.02 | SUDECAP | ARRUMADA |  |  |  | M3 | 135.65
05.02 | SUDECAP | TUBO DE CONCRETO POROSO
05.02.02 | SUDECAP | D= 0,20 M |  |  |  | M | 40.88
05.03 | SUDECAP | CONCRETO DE REGULARIZAÇAO
05.03.01 | SUDECAP | TRAÇO 1:3:6,FORNEC. E LANÇAMENTO SOBRE ENROCAMENTO |  |  |  | M3 | 338.65
05.04 | SUDECAP | FORMA INCLUSIVE DESFORMA E LIMPEZA
05.04.01 | SUDECAP | FORMA DE COMPENSADO RESINADO |  |  |  | M2 | 44.75
05.05 | SUDECAP | ARMAÇAO INCLUSIVE CORTE, DOBRA E COLOCAÇAO
05.05.01 | SUDECAP | AÇO CA-50 OU CA-60 |  |  |  | KG | 6.44
05.06 | SUDECAP | JUNTA ELASTICA
05.06.01 | SUDECAP | JUNTA ELASTICA 0-22, FUNGENBAND OU EQUIVALENTE |  |  |  | M | 60.13
05.06.02 | SUDECAP | JUNTA ELASTICA 0-12, FUNGENBAND OU EQUIVALENTE |  |  |  | M | 41.89
05.07 | SUDECAP | CONCRETO ESTRUTURAL, FORN. APLICAÇAO E ADENSAMENTO
05.07.13 | SUDECAP | FCK >= 13,5 MPa |  |  |  | M3 | 355.02
05.07.15 | SUDECAP | FCK >= 15,0 MPa |  |  |  | M3 | 364.59
05.07.18 | SUDECAP | FCK >= 18,0 MPa |  |  |  | M3 | 373.74
05.07.20 | SUDECAP | FCK >= 20,0 MPa |  |  |  | M3 | 381.5
05.07.25 | SUDECAP | FCK >= 25,0 MPa |  |  |  | M3 | 399.47
05.07.33 | SUDECAP | FCK >= 13,5 MPA, USINADO |  |  |  | M3 | 322.77
05.07.35 | SUDECAP | FCK >= 15,0 MPA, USINADO |  |  |  | M3 | 302.85
05.07.38 | SUDECAP | FCK >= 18,0 MPA, USINADO |  |  |  | M3 | 313.7
05.07.40 | SUDECAP | FCK >= 20,0 MPA, USINADO |  |  |  | M3 | 308.98
05.07.45 | SUDECAP | FCK >= 25,0 MPA, USINADO |  |  |  | M3 | 322.81
05.09 | SUDECAP | FORNECIMENTO E LANÇAMENTO DE MATERIAL DRENANTE
05.09.01 | SUDECAP | CASCALHO (COM ADENSAMENTO HIDRAULICO) |  |  |  | M3 | 75.09
05.09.02 | SUDECAP | BRITA |  |  |  | M3 | 87.14
05.09.03 | SUDECAP | AREIA (COM ADENSAMENTO HIDRAULICO) |  |  |  | M3 | 75.09
05.11 | SUDECAP | MANTA DRENANTE GEOTEXTIL
05.11.01 | SUDECAP | MANTA GEOTEXTIL - 180 G/M2 - RES.TRACAO >= 9 KN/M |  |  |  | M2 | 3.78
05.11.03 | SUDECAP | MANTA GEOTEXTIL - 300 G/M2 - RES.TRACAO >= 16 KN/M |  |  |  | M2 | 5.65
05.12 | SUDECAP | DRENO BARBACAN
05.12.01 | SUDECAP | D= 50 MM |  |  |  | UN | 4.93
05.12.02 | SUDECAP | D= 75 MM |  |  |  | UN | 6.12
05.12.03 | SUDECAP | D= 100 MM |  |  |  | UN | 6.61
05.13 | SUDECAP | DRENOS DE GALERIA
05.13.01 | SUDECAP | DRENO DE ALIVIO |  |  |  | UN | 9.15
05.13.02 | SUDECAP | DRENO DE SERVIÇO |  |  |  | M | 123.47
05.13.10 | SUDECAP | LIGAÇAO DE DRENO EM LATERAL DE GALERIA |  |  |  | UN | 51.52
05.16 | SUDECAP | POÇO DE BOMBEAMENTO
05.16.01 | SUDECAP | TUBO CA-1 D= 400 MM |  |  |  | UN | 479.01
05.17 | SUDECAP | ALA DE GALERIA CELULAR
05.17.01 | SUDECAP | B= 1.20M |  |  |  | UN | 5559.66
05.17.02 | SUDECAP | B= 1.30M |  |  |  | UN | 5775.14
05.17.03 | SUDECAP | B= 1.40M |  |  |  | UN | 5990.84
05.17.04 | SUDECAP | B= 1.50M |  |  |  | UN | 6205.64
05.17.05 | SUDECAP | B= 1.60M |  |  |  | UN | 7174.46
05.17.06 | SUDECAP | B= 1.70M |  |  |  | UN | 7407.26
05.17.07 | SUDECAP | B= 1.80M |  |  |  | UN | 7637.1
05.17.08 | SUDECAP | B= 1.90M |  |  |  | UN | 7896.56
05.17.09 | SUDECAP | B= 2.00M |  |  |  | UN | 8168.64
05.17.10 | SUDECAP | B= 2.10M |  |  |  | UN | 8434.55
05.17.11 | SUDECAP | B= 2.20M |  |  |  | UN | 8706.91
05.17.12 | SUDECAP | B= 2.30M |  |  |  | UN | 8978.99
05.17.13 | SUDECAP | B= 2.40M |  |  |  | UN | 9261.71
05.17.14 | SUDECAP | B= 2.50M |  |  |  | UN | 9518.29
05.17.15 | SUDECAP | B= 2.60M |  |  |  | UN | 9797.31
05.17.16 | SUDECAP | B= 2.70M |  |  |  | UN | 10075.54
05.17.17 | SUDECAP | B= 2.80M |  |  |  | UN | 10400.61
05.17.18 | SUDECAP | B= 2.90M |  |  |  | UN | 10648.43
05.17.19 | SUDECAP | B= 3.00M |  |  |  | UN | 10915.34
05.19 | SUDECAP | GRELHA
05.19.01 | SUDECAP | DE P.V. DE CANAL |  |  |  | UN | 2137.75
05.20 | SUDECAP | GABIAO
05.20.01 | SUDECAP | TIPO CAIXA MALHA 8X10,FIO 2,7MM, REVESTIDO EM PVC |  |  |  | M3 | 317.89
05.20.03 | SUDECAP | TIPO CAIXA MALHA 8X10, FIO 2,7MM GALVANIZADO |  |  |  | M3 | 287.31
05.20.07 | SUDECAP | TIPO COLCHAO MALHA 6X8, FIO 2,2MM GALV.REVEST. PVC |  |  |  | M3 | 384.66
05.20.11 | SUDECAP | TIPO SACO MALHA 8X10, FIO 2,7MM GALV. REVEST. PVC |  |  |  | M3 | 320.36
06 |  | ESTRUTURAS DE CONCRETO E METALICA
06.01 | SUDECAP | FORMA, ESCORAMENTO, DESFORMA E LIMPEZA - ESTRUTURA
06.01.05 | SUDECAP | DE COMPENSADO RESINADO ESPESSURA >= 12MM |  |  |  | M2 | 51.82
06.01.15 | SUDECAP | DE COMPENSADO PLASTIFICADO >= 12MM |  |  |  | M2 | 53.71
06.01.16 | SUDECAP | DE COMPENSADO PLASTIFICADO 19MM C/7APROVEITAMENTOS |  |  |  | M2 | 50.78
06.03 | SUDECAP | ARMAÇAO INCL.CORTE, DOBRA E COLOCAÇAO EM ESTRUTURA
06.03.01 | SUDECAP | AÇO CA-50 D <= 12,5 MM |  |  |  | KG | 6.46
06.03.03 | SUDECAP | AÇO CA-50 D > 12,5 MM |  |  |  | KG | 6.29
06.03.05 | SUDECAP | AÇO CA-60 |  |  |  | KG | 6.4
06.03.07 | SUDECAP | AÇO CA-50/60 |  |  |  | KG | 6.44
06.04 | SUDECAP | TELA SOLDADA
06.04.01 | SUDECAP | FORNECIMENTO E COLOCACAO DE TELA Q-92 |  |  |  | KG | 7.43
06.04.02 | SUDECAP | FORNECIMENTO E COLOCAÇÃO DE TELA Q-138 |  |  |  | KG | 7.31
06.04.03 | SUDECAP | FORNECIMENTO E COLOCACAO DE TELA Q-196 |  |  |  | KG | 7.31
06.05 | SUDECAP | CONCRETO CONVENCIONAL B1,B2 LANÇADO EM ESTRUTURA
06.05.20 | SUDECAP | FCK >= 20,0 MPA |  |  |  | M3 | 404.47
06.05.25 | SUDECAP | FCK >= 25,0 MPA |  |  |  | M3 | 422.44
06.07 | SUDECAP | CONCRETO USINADO B1,B2 LANÇADO EM ESTRUTURA
06.07.20 | SUDECAP | FCK >= 20,0 MPA |  |  |  | M3 | 331.95
06.07.25 | SUDECAP | FCK >= 25,0 MPA |  |  |  | M3 | 345.78
06.07.30 | SUDECAP | FCK >= 30,0 MPA |  |  |  | M3 | 355.26
06.09 | SUDECAP | CONCRETO USINADO BOMBEADO LANÇADO EM ESTRUTURA
06.09.20 | SUDECAP | FCK >= 20,0 MPA |  |  |  | M3 | 337.68
06.09.25 | SUDECAP | FCK >= 25,0 MPA |  |  |  | M3 | 352.35
06.09.30 | SUDECAP | FCK >= 30,0 MPA |  |  |  | M3 | 365.22
06.11 | SUDECAP | LAJE PRE-MOLDADA, A REVESTIR INCLUSIVE CAPEAMENTO
06.11.13 | SUDECAP | SC= 100 KG/M2, L= 3,0 M |  |  |  | M2 | 52.78
06.11.14 | SUDECAP | SC= 100 KG/M2, L= 4,0 M |  |  |  | M2 | 59.11
06.11.15 | SUDECAP | SC= 100 KG/M2, L= 5,0 M |  |  |  | M2 | 65.54
06.11.23 | SUDECAP | SC= 200 KG/M2, L= 3,0 M |  |  |  | M2 | 57.82
06.11.24 | SUDECAP | SC= 200 KG/M2, L= 4,0 M |  |  |  | M2 | 60.57
06.11.25 | SUDECAP | SC= 200 KG/M2, L= 5,0 M |  |  |  | M2 | 67.96
06.11.26 | SUDECAP | SC= 250 KG/M2, L= 5,0 M |  |  |  | M2 | 68.73
06.11.33 | SUDECAP | SC= 300 KG/M2, L= 3,0 M |  |  |  | M2 | 59.28
06.11.34 | SUDECAP | SC= 300 KG/M2, L= 4,0 M |  |  |  | M2 | 64.15
06.11.35 | SUDECAP | SC= 300 KG/M2, L= 5,0 M |  |  |  | M2 | 70.92
06.13 | SUDECAP | LAJE PRE-MOLDADA, APARENTE, INCLUSIVE CAPEAMENTO
06.13.13 | SUDECAP | SC= 100 KG/M2, L= 3,0 M |  |  |  | M2 | 53.4
06.13.14 | SUDECAP | SC= 100 KG/M2, L= 4,0 M |  |  |  | M2 | 58.8
06.13.15 | SUDECAP | SC= 100 KG/M2, L= 5,0 M |  |  |  | M2 | 77.31
06.13.23 | SUDECAP | SC= 200 KG/M2, L= 3,0 M |  |  |  | M2 | 59.63
06.13.24 | SUDECAP | SC= 200 KG/M2, L= 4,0 M |  |  |  | M2 | 65.11
06.13.25 | SUDECAP | SC= 200 KG/M2, L= 5,0 M |  |  |  | M2 | 81.3
06.13.33 | SUDECAP | SC= 300 KG/M2, L= 3,0 M |  |  |  | M2 | 62.38
06.13.34 | SUDECAP | SC= 300 KG/M2, L= 4,0 M |  |  |  | M2 | 68.12
06.13.35 | SUDECAP | SC= 300 KG/M2, L= 5,0 M |  |  |  | M2 | 78.57
06.14 | SUDECAP | BARREIRA NEW JERSEY
06.14.01 | SUDECAP | BARREIRA NEW JERSEY - SIMPLES |  |  |  | UN | 218.12
06.14.02 | SUDECAP | BARREIRA NEW JERSEY - DUPLA |  |  |  | UN | 274.49
06.15 | SUDECAP | LAJE NIVEL ZERO ACABAMENTO POLIDO MECANICAMENTE
06.15.01 | SUDECAP | MAO DE OBRA MECAN. COMPLEMENTAR P/ACABAM. DE LAJE |  |  |  | M2 | 6.96
07 |  | ALVENARIAS E DIVISOES
07.01 | SUDECAP | ALVENARIA DE TIJOLO MACIÇO REQUEIMADO
07.01.01 | SUDECAP | E= 5 CM, A REVESTIR |  |  |  | M2 | 43.13
07.01.03 | SUDECAP | E= 10 CM, A REVESTIR |  |  |  | M2 | 78.65
07.01.07 | SUDECAP | E= 20 CM, A REVESTIR |  |  |  | M2 | 141.42
07.01.11 | SUDECAP | E= 5 CM, APARENTE |  |  |  | M2 | 45.43
07.01.13 | SUDECAP | E= 10 CM, APARENTE |  |  |  | M2 | 83.24
07.01.17 | SUDECAP | E= 20 CM, APARENTE |  |  |  | M2 | 147.16
07.03 | SUDECAP | ALVENARIA DE TIJOLO FURADO(BLOCO CERAMICO VEDAÇÃO)
07.03.03 | SUDECAP | E= 10 CM, A REVESTIR |  |  |  | M2 | 31.93
07.03.05 | SUDECAP | E= 15 CM, A REVESTIR |  |  |  | M2 | 40.31
07.03.07 | SUDECAP | E= 20 CM, A REVESTIR |  |  |  | M2 | 51.2
07.03.11 | SUDECAP | E= 30 CM, COM OS FUROS APARENTES, TIPO COBOGO |  |  |  | M2 | 75.05
07.05 | SUDECAP | ALVENARIA DE BLOCO DE CONCRETO
07.05.03 | SUDECAP | E= 10 CM, A REVESTIR, VEDAÇAO |  |  |  | M2 | 31.7
07.05.05 | SUDECAP | E= 15 CM, A REVESTIR, VEDAÇAO |  |  |  | M2 | 40.17
07.05.07 | SUDECAP | E= 20 CM, A REVESTIR, VEDAÇAO |  |  |  | M2 | 44.17
07.05.13 | SUDECAP | E= 10 CM, APARENTE, VEDAÇAO |  |  |  | M2 | 34.46
07.05.15 | SUDECAP | E= 15 CM, APARENTE, VEDAÇAO |  |  |  | M2 | 43.61
07.05.17 | SUDECAP | E= 20 CM, APARENTE, VEDAÇAO |  |  |  | M2 | 47.62
07.06 | SUDECAP | ALVENARIA DE BLOCO DE CONCRETO ESTRUTURAL
07.06.01 | SUDECAP | E= 10 CM, ESTRUTURAL |  |  |  | M2 | 34.46
07.06.02 | SUDECAP | E= 15 CM, ESTRUTURAL |  |  |  | M2 | 42.43
07.06.03 | SUDECAP | E= 20 CM, ESTRUTURAL |  |  |  | M2 | 49.32
07.07 | SUDECAP | ALVENARIA DE TIJOLO LAMINADO
07.07.10 | SUDECAP | 18 FUROS, E= 10 CM, APARENTE |  |  |  | M2 | 113.98
07.07.20 | SUDECAP | 18 FUROS, E= 20 CM, APARENTE |  |  |  | M2 | 208.18
07.09 | SUDECAP | ALVENARIA DE TIJOLO DE VIDRO
07.09.01 | SUDECAP | TIJOLINHO DE VIDRO 20 X 20 X 08 CM |  |  |  | M2 | 358.57
07.11 | SUDECAP | ALVENARIA DE COBOGO CERAMICO
07.11.07 | SUDECAP | 18 X 18 X 7 CM, E= 7 CM |  |  |  | M2 | 120.99
07.13 | SUDECAP | ALVENARIA DE COBOGO DE CONCRETO
07.13.05 | SUDECAP | TIPO VENEZIANA 20 X 20 X 40 CM |  |  |  | M2 | 22.79
07.32 | SUDECAP | DIVISORIA EM PEDRA (PANEIS FIXOS)
07.32.01 | SUDECAP | DIV.MARMORE BRANCO E=2CM FERRAGEM LATAO CROMADA |  |  |  | M2 | 478.56
07.32.05 | SUDECAP | DIV. EM ARDOSIA E= 2CM FERRAGEM LATAO CROMADO |  |  |  | M2 | 273.82
07.32.06 | SUDECAP | DIV. EM ARDOSIA E= 2CM C/PERFIS CHAPA 18 |  |  |  | M2 | 172.83
07.32.10 | SUDECAP | DIV.GRANITO CINZA CORUMBA E=3CM FERRAGEM LATAO C |  |  |  | M2 | 491.17
07.34 | SUDECAP | DIVISORIA EM PAINEL REMOVIVEL
07.34.50 | SUDECAP | DIVISORIA NAVAL PAINEL/PAINEL |  |  |  | M2 | 56
07.34.51 | SUDECAP | CONJ.FERRAGENS P/CONFECÇAO DE PORTA DE DIVISORIA |  |  |  | UN | 100
07.35 | SUDECAP | VERGAS E CONTRA-VERGAS DE CONCRETO PRE-FABRICADAS
07.35.01 | SUDECAP | 10 CM X 10 CM (LARGURA X ALTURA) |  |  |  | M | 24.21
07.35.02 | SUDECAP | 15 CM X 10 CM (LARGURA X ALTURA) |  |  |  | M | 28.79
07.35.03 | SUDECAP | 20 CM X 10 CM (LARGURA X ALTURA) |  |  |  | M | 33.18
08 |  | COBERTURAS E FORROS
08.01 | SUDECAP | ENGRADAMENTO EM MADEIRA PARAJU
08.01.01 | SUDECAP | PARA COBERTURA CERAMICA COM TESOURAS COMPLETO |  |  |  | M2 | 80.55
08.01.03 | SUDECAP | PARA COBERTURA CERAMICA, CAIBROS E RIPAS |  |  |  | M2 | 40.24
08.01.11 | SUDECAP | PARA COBERTURA EM TELHA ONDULADA |  |  |  | M2 | 34.83
08.01.12 | SUDECAP | PARA TELHA TIPO KALHETA, CANALETE 49 OU EQUIVALENTE |  |  |  | M2 | 16.31
08.01.13 | SUDECAP | PARA TELHA TIPO KALHETAO, CANALETE 90 OU EQUIVALENTE |  |  |  | M2 | 14.44
08.02 | SUDECAP | PEÇAS PARA ENGRADAMENTO EM MADEIRA PARAJU
08.02.01 | SUDECAP | 14 X 6 CM |  |  |  | M | 29.29
08.02.03 | SUDECAP | 11 X 6 CM |  |  |  | M | 24.84
08.02.05 | SUDECAP | 6 X 6 CM |  |  |  | M | 17.22
08.02.07 | SUDECAP | CAIBRO 6 X 4,0 CM |  |  |  | M | 12.25
08.02.09 | SUDECAP | RIPA 4 X 1,5 CM |  |  |  | M | 2.84
08.07 | SUDECAP | COBERTURA EM TELHA CERAMICA
08.07.01 | SUDECAP | FRANCESA |  |  |  | M2 | 46.86
08.07.02 | SUDECAP | COLONIAL PLANA |  |  |  | M2 | 46.66
08.07.03 | SUDECAP | COLONIAL CURVA |  |  |  | M2 | 51.55
08.09 | SUDECAP | COBERTURA EM TELHA FIBROCIMENTO (CIMENTO AMIANTO)
08.09.05 | SUDECAP | ONDULADA E= 5,00 MM |  |  |  | M2 | 25.94
08.09.06 | SUDECAP | ONDULADA E= 6,00 MM |  |  |  | M2 | 28.34
08.09.08 | SUDECAP | ONDULADA E= 8,00 MM |  |  |  | M2 | 45.37
08.09.49 | SUDECAP | TIPO KALHETA, CANALETE 49 OU EQUIVALENTE |  |  |  | M2 | 85.66
08.09.90 | SUDECAP | TIPO KALHETAO, CANALETE 90 OU EQUIVALENTE |  |  |  | M2 | 74.32
08.12 | SUDECAP | COBERTURA EM TELHA METALICA
08.12.40 | SUDECAP | GALVANIZADA TRAPEZOIDAL E=0,50MM SIMPLES |  |  |  | M2 | 68.24
08.15 | SUDECAP | CUMEEIRA
08.15.01 | SUDECAP | CERAMICA |  |  |  | M | 17.75
08.15.06 | SUDECAP | ONDULADA DE FIBROCIMENTO |  |  |  | M | 37.3
08.15.40 | SUDECAP | METALICA GALVANIZADA TRAPEZOIDAL E=0,50MM(SIMPLES) |  |  |  | M | 18.75
08.15.49 | SUDECAP | PARA TELHA KALHETA, CANALETE 49 OU EQUIVALENTE |  |  |  | M | 79.91
08.15.90 | SUDECAP | PARA TELHA KALHETAO, CANALETE 90 OU EQUIVALENTE |  |  |  | M | 82.94
08.20 | SUDECAP | FORRO DE MADEIRA
08.20.01 | SUDECAP | EM ANGELIN |  |  |  | M2 | 81.31
08.20.02 | SUDECAP | EM PINUS |  |  |  | M2 | 48.09
08.22 | SUDECAP | FORRO DE GESSO
08.22.01 | SUDECAP | EM PLACAS 60 X 60 CM, LISO |  |  |  | M2 | 31.33
08.22.05 | SUDECAP | EM PLACAS ACARTONADAS |  |  |  | M2 | 41.33
08.25 | SUDECAP | FORRO EM PVC
08.25.01 | SUDECAP | FORRO EM PVC LARGURA 20,0 CM COR BRANCA |  |  |  | M2 | 40
08.85 | SUDECAP | CALHA DE CHAPA GALVANIZADA
08.85.21 | SUDECAP | Nº 22 GSG, DESENVOLVIMENTO = 33 CM |  |  |  | M | 34.09
08.85.23 | SUDECAP | Nº 22 GSG, DESENVOLVIMENTO = 50 CM |  |  |  | M | 46.72
08.85.25 | SUDECAP | Nº 22 GSG, DESENVOLVIMENTO = 66 CM |  |  |  | M | 57.65
08.85.27 | SUDECAP | Nº 22 GSG, DESENVOLVIMENTO = 75 CM |  |  |  | M | 64.33
08.85.29 | SUDECAP | Nº 22 GSG, DESENVOLVIMENTO = 100 CM |  |  |  | M | 81.88
08.85.41 | SUDECAP | Nº 24 GSG, DESENVOLVIMENTO = 33 CM |  |  |  | M | 31.28
08.85.43 | SUDECAP | Nº 24 GSG, DESENVOLVIMENTO = 50 CM |  |  |  | M | 42.47
08.85.45 | SUDECAP | Nº 24 GSG, DESENVOLVIMENTO = 66 CM |  |  |  | M | 52.05
08.85.47 | SUDECAP | Nº 24 GSG, DESENVOLVIMENTO = 75 CM |  |  |  | M | 57.97
08.85.49 | SUDECAP | Nº 24 GSG, DESENVOLVIMENTO = 100 CM |  |  |  | M | 73.4
08.85.61 | SUDECAP | Nº 26 GSG, DESENVOLVIMENTO = 33 CM |  |  |  | M | 27.43
08.85.63 | SUDECAP | Nº 26 GSG, DESENVOLVIMENTO = 50 CM |  |  |  | M | 36.65
08.85.65 | SUDECAP | Nº 26 GSG, DESENVOLVIMENTO = 66 CM |  |  |  | M | 44.36
08.85.67 | SUDECAP | Nº 26 GSG, DESENVOLVIMENTO = 75 CM |  |  |  | M | 49.22
08.85.69 | SUDECAP | Nº 26 GSG, DESENVOLVIMENTO = 100 CM |  |  |  | M | 61.74
08.87 | SUDECAP | RUFO E CONTRA-RUFO DE CHAPA GALVANIZADA
08.87.41 | SUDECAP | Nº 24 GSG, DESENVOLVIMENTO = 15 CM |  |  |  | M | 14.61
08.87.43 | SUDECAP | Nº 24 GSG, DESENVOLVIMENTO = 20 CM |  |  |  | M | 16.97
08.87.45 | SUDECAP | Nº 24 GSG, DESENVOLVIMENTO = 25 CM |  |  |  | M | 19.37
08.87.47 | SUDECAP | Nº 24 GSG, DESENVOLVIMENTO = 33 CM |  |  |  | M | 23.18
08.87.61 | SUDECAP | Nº 26 GSG, DESENVOLVIMENTO = 15 CM |  |  |  | M | 12.86
08.87.63 | SUDECAP | Nº 26 GSG, DESENVOLVIMENTO = 20 CM |  |  |  | M | 14.64
08.87.65 | SUDECAP | Nº 26 GSG, DESENVOLVIMENTO = 25 CM |  |  |  | M | 16.46
08.87.67 | SUDECAP | Nº 26 GSG, DESENVOLVIMENTO = 33 CM |  |  |  | M | 19.33
09 |  | IMPERMEABILIZAÇOES E ISOLAMENTOS
09.03 | SUDECAP | CAMADA DE REGULARIZAÇAO (CIMENTO/AREIA)
09.03.03 | SUDECAP | ARGAMASSA TRAÇO 1:3, ESPESSURA MEDIA = 3,0 CM |  |  |  | M2 | 26.51
09.04 | SUDECAP | CAMADA DE PROTEÇAO (CIMENTO/AREIA)
09.04.02 | SUDECAP | ARG.TRAÇO 1:3,ESP.MEDIA=3,0 INCLUS.MANTA GEOTEXTIL |  |  |  | M2 | 30.3
09.07 | SUDECAP | IMPERMEABILIZAÇAO COM ARGAMASSA RIGIDA (CIM/AREIA)
09.07.03 | SUDECAP | TRAÇO 1:3, ESP=2.5 CM C/ ADITIVO SIKA-1 OU EQUIVALENTE |  |  |  | M2 | 28.05
09.09 | SUDECAP | IMPERMEABILIZAÇAO POR INFILTRAÇAO E CRISTALIZAÇAO
09.09.01 | SUDECAP | SISTEMA A BASE DE CIMENTO IMPERMEABILIZANTE |  |  |  | M2 | 65
09.11 | SUDECAP | IMPERMEABILIZAÇAO C/ MANTA ASFALTICA PRE-FABRICADA
09.11.01 | SUDECAP | TIPO 3 NBR-9952 COM ASFALTO MODIFICADO SBS E=4,0MM |  |  |  | M2 | 61.18
09.12 | SUDECAP | PINTURA ASFALTICA IMPERMEABILIZANTE
09.12.01 | SUDECAP | PINTURA COM NEUTROL OU EQUIVALENTE |  |  |  | M2 | 10.01
10 |  | INSTALAÇAO HIDRO-SANITARIA, INCENDIO E GAS
10.03 | SUDECAP | TUBO PVC AGUA SOLDA CLASSE 15 INCLUSIVE CONEXOES
10.03.01 | SUDECAP | D= 20 MM (1/2") |  |  |  | M | 3.96
10.03.02 | SUDECAP | D= 25 MM (3/4") |  |  |  | M | 4.71
10.03.03 | SUDECAP | D= 32 MM (1") |  |  |  | M | 7.75
10.03.04 | SUDECAP | D= 40 MM (1 1/4") |  |  |  | M | 11.51
10.03.05 | SUDECAP | D= 50 MM (1 1/2") |  |  |  | M | 14.73
10.03.06 | SUDECAP | D= 60 MM (2") |  |  |  | M | 20.87
10.03.07 | SUDECAP | D= 75 MM (2 1/2") |  |  |  | M | 34.2
10.03.08 | SUDECAP | D= 85 MM (3") |  |  |  | M | 38.96
10.03.09 | SUDECAP | D= 110 MM (4") |  |  |  | M | 62.12
10.04 | SUDECAP | TUBO AÇO GALVANIZADO DIN 2440, INCLUSIVE CONEXOES
10.04.03 | SUDECAP | D= 1/2", COM COSTURA |  |  |  | M | 19.53
10.04.04 | SUDECAP | D= 3/4", COM COSTURA |  |  |  | M | 23.9
10.04.05 | SUDECAP | D= 1", COM COSTURA |  |  |  | M | 29.97
10.04.06 | SUDECAP | D= 1 1/4", COM COSTURA |  |  |  | M | 39.18
10.04.07 | SUDECAP | D= 1 1/2", COM COSTURA |  |  |  | M | 46.63
10.04.08 | SUDECAP | D= 2", COM COSTURA |  |  |  | M | 60.13
10.04.09 | SUDECAP | D= 2 1/2", COM COSTURA |  |  |  | M | 74.99
10.04.10 | SUDECAP | D= 3" COM COSTURA |  |  |  | M | 87.11
10.04.11 | SUDECAP | D= 4" COM COSTURA |  |  |  | M | 121.48
10.05 | SUDECAP | TUBO DE COBRE SOLDADO CLASSE A INCLUSIVE CONEXOES
10.05.03 | SUDECAP | D= 15 MM |  |  |  | M | 24.41
10.05.04 | SUDECAP | D= 22 MM |  |  |  | M | 36.32
10.05.05 | SUDECAP | D= 28 MM |  |  |  | M | 45.44
10.06 | SUDECAP | TUBO DE COBRE CLASSE E INCLUSIVE CONEXOES
10.06.01 | SUDECAP | D= 15 MM |  |  |  | M | 17.13
10.06.02 | SUDECAP | D= 22 MM |  |  |  | M | 26.52
10.06.03 | SUDECAP | D= 28 MM |  |  |  | M | 33.45
10.06.04 | SUDECAP | D= 35 MM |  |  |  | M | 46.35
10.06.05 | SUDECAP | D= 42 MM |  |  |  | M | 58.24
10.10 | SUDECAP | TUBO PVC ESGOTO, PB, VIROLA E ANEL, INCL. CONEXOES
10.10.02 | SUDECAP | D= 50 MM |  |  |  | M | 13.17
10.10.03 | SUDECAP | D= 75 MM |  |  |  | M | 17.14
10.10.04 | SUDECAP | D= 100 MM |  |  |  | M | 18.34
10.10.05 | SUDECAP | D= 150 MM |  |  |  | M | 30.73
10.10.06 | SUDECAP | D= 200 MM |  |  |  | M | 53.65
10.10.07 | SUDECAP | D= 250 MM |  |  |  | M | 58.05
10.12 | SUDECAP | TUBO PVC ESGOTO PONTA/BOLSA, SOLDA, INCL.CONEXOES
10.12.01 | SUDECAP | D= 40 MM |  |  |  | M | 9.04
10.14 | SUDECAP | TUBO PVC ESG. REFORÇADO, PB, VIR., ANEL INCL.CONEX
10.14.03 | SUDECAP | D= 75 MM |  |  |  | M | 18.99
10.14.04 | SUDECAP | D= 100 MM |  |  |  | M | 28.33
10.14.05 | SUDECAP | D= 150 MM |  |  |  | M | 54.23
10.18 | SUDECAP | CONEXOES
10.18.01 | SUDECAP | ADAPTADOR PVC ROSCA E FLANGE P/ CX.D'AGUA D= 1/2" |  |  |  | UN | 10.96
10.18.02 | SUDECAP | ADAPTADOR PVC ROSCA E FLANGE P/ CX.D'AGUA D= 3/4" |  |  |  | UN | 12.36
10.18.03 | SUDECAP | ADAPTADOR PVC ROSCA E FLANGE P/ CX.D'AGUA D= 1" |  |  |  | UN | 16.1
10.18.04 | SUDECAP | ADAPTADOR PVC ROSCA E FLANGE P/ CX.D'AGUA D=1 1/4" |  |  |  | UN | 22.13
10.18.05 | SUDECAP | ADAPTADOR PVC ROSCA E FLANGE P/ CX.D'AGUA D=1 1/2" |  |  |  | UN | 24.78
10.18.06 | SUDECAP | ADAPTADOR PVC ROSCA E FLANGE P/ CX.D'AGUA D= 2" |  |  |  | UN | 32.73
10.18.08 | SUDECAP | ADAPTADOR PVC ROSCA E FLANGE P/ CX D'AGUA D=2 1/2" |  |  |  | UN | 102.39
10.20 | SUDECAP | REGISTRO DE PRESSAO
10.20.11 | SUDECAP | COM CANOPLA DL-1416 D= 1/2" FABRIMAR/EQUIVALENTE |  |  |  | UN | 52.56
10.20.12 | SUDECAP | COM CANOPLA DL-1416 D= 3/4" FABRIMAR/EQUIVALENTE |  |  |  | UN | 55.32
10.22 | SUDECAP | REGISTRO DE GAVETA
10.22.01 | SUDECAP | REGISTRO GAVETA BRUTO 1510-B 1/2"FABRIMAR /EQUIVALENTE |  |  |  | UN | 33.6
10.22.02 | SUDECAP | REGISTRO GAVETA BRUTO 1510-B 3/4"FABRIMAR /EQUIVALENTE |  |  |  | UN | 36.65
10.22.03 | SUDECAP | REGISTRO GAVETA BRUTO 1510-B 1" FABRIMAR /EQUIVALENTE |  |  |  | UN | 42.22
10.22.04 | SUDECAP | REGISTRO GAVETA BRUTO 1510-B 1 1/4" FABRIMAR/ EQUIVALENTE |  |  |  | UN | 54.86
10.22.05 | SUDECAP | REGISTRO GAVETA BRUTO 1510-B 1 1/2" FABRIMAR/ EQUIVALENTE |  |  |  | UN | 73.96
10.22.06 | SUDECAP | REGISTRO GAVETA BRUTO 1510-B 2" FABRIMAR/EQUIVALENTE |  |  |  | UN | 104.91
10.22.07 | SUDECAP | REGISTRO GAVETA BRUTO 1502 2 1/2" DECA / EQUIVALENTE |  |  |  | UN | 263.31
10.22.08 | SUDECAP | REGISTRO GAVETA BRUTO 1502 3" DECA / EQUIVALENTE |  |  |  | UN | 402.28
10.22.09 | SUDECAP | REGISTRO GAVETA BRUTO 1502 4" DECA / EQUIVALENTE |  |  |  | UN | 632.1
10.22.41 | SUDECAP | COM CANOPLA C-1509 DL, D= 1/2" FABRIMAR OU EQUIVALENTE |  |  |  | UN | 56.33
10.22.42 | SUDECAP | COM CANOPLA C-1509 DL, D=3/4" FABRIMAR OU EQUIVALENTE |  |  |  | UN | 58.11
10.22.43 | SUDECAP | COM CANOPLA C-1509 DL, D=1" FABRIMAR OU EQUIVALENTE |  |  |  | UN | 65.31
10.22.45 | SUDECAP | COM CANOPLA C-1509 DL, D=1 1/2"FABRIMAR OU EQUIVALENTE |  |  |  | UN | 100.29
10.24 | SUDECAP | TORNEIRA
10.24.01 | SUDECAP | P/PIA BANCA,ALAVANCA,SAIDA LATERAL 1167-P FABR/EQUIVALENTE |  |  |  | UN | 178.28
10.24.02 | SUDECAP | P/PIA MISTURADOR PAREDE 1258-DL FABRIMAR/EQUIVALENTE |  |  |  | UN | 253.46
10.24.03 | SUDECAP | P/PIA C/ALAVANCA 1157-P FABRIMAR/EQUIVALENTE |  |  |  | UN | 132.02
10.24.04 | SUDECAP | P/PIA MISTURADOR BANCA 1256-DL FABRIMAR/EQUIVALENTE |  |  |  | UN | 290.53
10.24.05 | SUDECAP | P/PIA PAREDE SAIDA LATERAL 1168-DL FABRIMAR/EQUIVALENTE |  |  |  | UN | 154.33
10.24.09 | SUDECAP | P/PIA BANCA SAIDA LATERAL 1167-DL FABRIMAR/EQUIVALENTE |  |  |  | UN | 163.96
10.24.10 | SUDECAP | P/PIA PAREDE TOP JET 1171-DL FABRIMAR/EQUIVALENTE |  |  |  | UN | 121.82
10.24.12 | SUDECAP | P/TANQUE 1153-MY FABRIMAR/EQUIVALENTE |  |  |  | UN | 62.71
10.24.13 | SUDECAP | P/TANQUE 1153-JR FABRIMAR/EQUIVALENTE |  |  |  | UN | 51.1
10.24.14 | SUDECAP | TORNEIRA AQUAPRESS ANTIVANDALISMO 1180/AV FABRIMAR OU EQUIVALENTE |  |  |  | UN | 219.74
10.24.16 | SUDECAP | DE JARDIM 1128-MY D=1/2" FABRIMAR/EQUIVALENTE |  |  |  | UN | 40.35
10.24.17 | SUDECAP | DE JARDIM 1128-MY D=3/4" FABRIMAR/EQUIVALENTE |  |  |  | UN | 51.77
10.24.20 | SUDECAP | TORNEIRA DE PRESSAO PRESMATIC BENEFIT OU EQUIVALENTE |  |  |  | UN | 428.47
10.24.21 | SUDECAP | TONEIRA P/ LAVATORIO REF.1193 LINHA PERTUTTI DOCOL OU EQUIVALENTE |  |  |  | UN | 53.28
10.24.27 | SUDECAP | P/LAVATORIO 1190-DL D=1/2" FABRIMAR/EQUIVALENTE |  |  |  | UN | 71.78
10.24.28 | SUDECAP | TORNEIRA P/ LAVATORIO REF.1194 INNOVARE FABRIMAR OU EQUIVALENTE |  |  |  | UN | 299.85
10.24.34 | SUDECAP | DE BOIA 1350 D= 1/2" DECA OU EQUIVALENTE |  |  |  | UN | 49.02
10.24.35 | SUDECAP | DE BOIA 1350 D= 3/4" DECA OU EQUIVALENTE |  |  |  | UN | 51.52
10.24.36 | SUDECAP | DE BOIA 1350 D= 1" DECA OU EQUIVALENTE |  |  |  | UN | 64.3
10.24.37 | SUDECAP | DE BOIA 262 PARA CX. D´AGUA D= 3/4" CIPLA/EQUIVALENTE |  |  |  | UN | 24.28
10.24.39 | SUDECAP | CHAVE BOIA AUTOMATICA P/RESERVATORIO LENZ/EQUIVALENTE |  |  |  | UN | 55.93
10.24.42 | SUDECAP | DE LIMPEZA 1128-JR D=1/2" FABRIMAR OU EQUIVALENTE |  |  |  | UN | 41.14
10.24.43 | SUDECAP | PARA BEBEDOURO 1152JR D=1/2" FABRIMAR OU EQUIVALENTE |  |  |  | UN | 40.03
10.24.52 | SUDECAP | TORNEIRA DE PAREDE DELICATTA COM MISTURADOR DOCOL OU EQUIVALENTE |  |  |  | UN | 328.73
10.24.57 | SUDECAP | TORNEIRA P/ COZINHA DE MESA BICA ALTA PERTUTTI OU EQUIVALENTE |  |  |  | UN | 87.51
10.25 | SUDECAP | VALVULA
10.25.02 | SUDECAP | P/ PIA 3 1/2X1 1/2" 1623 DARLIFLEX CROMADA/EQUIVALENTE |  |  |  | UN | 25.79
10.25.11 | SUDECAP | P/ LAVATORIO C/LADRAO 7/8" 1603 DARLIFLEX /EQUIVALENTE |  |  |  | UN | 17.01
10.25.13 | SUDECAP | P/ LAVATORIO 1601 FABRIMAR OU EQUIVALENTE |  |  |  | UN | 24.7
10.25.17 | SUDECAP | PARA TANQUE 1 1/4" 1606 DARLIFLEX CROMADA/EQUIVALENTE |  |  |  | UN | 18.95
10.25.20 | SUDECAP | P/ MICTORIO C/ FECHAM AUTOM. D= 1/2" DOCOL/EQUIVALENTE |  |  |  | UN | 175.97
10.25.22 | SUDECAP | VAL.DESCARGA E ACAB.BENEFIT DOCOL PORTADOR DEFIC. OU EQUIVALENTE |  |  |  | UN | 586.09
10.25.25 | SUDECAP | DE DESCARGA 3650 D= 1 1/2" FABRIMAR OU EQUIVALENTE |  |  |  | UN | 171.74
10.25.26 | SUDECAP | VALV. DESCARGA E ACAB. ANTIVANDALISMO 1 1/2" DOCOL OU EQUIVALENTE |  |  |  | UN | 301.3
10.25.51 | SUDECAP | DE PVC P/ LAVATORIO S/ UNHO Nº 11 CIPLA/EQUIVALENTE |  |  |  | UN | 7.23
10.25.55 | SUDECAP | VALVULA DE RETENÇAO DE PE COM CRIVO D= 3/4" |  |  |  | UN | 38.68
10.25.56 | SUDECAP | VALVULA DE RETENÇAO DE PE COM CRIVO D= 1" |  |  |  | UN | 54.57
10.25.57 | SUDECAP | VALVULA DE RETENÇAO DE PE COM CRIVO D= 1 1/2" |  |  |  | UN | 100.69
10.25.59 | SUDECAP | VALVULA DE RETENÇAO DE PE COM CRIVO D= 2" |  |  |  | UN | 107.99
10.25.60 | SUDECAP | VALVULA DE RETENÇAO UNIVERSAL D= 3/4" |  |  |  | UN | 43.95
10.25.61 | SUDECAP | VALVULA DE RETENÇAO UNIVERSAL D= 1" |  |  |  | UN | 41.78
10.25.62 | SUDECAP | VALVULA DE RETENÇAO UNIVERSAL D= 1 1/2" |  |  |  | UN | 82.48
10.25.63 | SUDECAP | VALVULA DE RETENÇAO UNIVERSAL D= 2" |  |  |  | UN | 91.16
10.26 | SUDECAP | GRELHA E RALO METALICO
10.26.11 | SUDECAP | GRELHA/PORTA GRELHA AÇO INOX.FECHO GIRAT.100X100MM |  |  |  | UN | 28.46
10.26.12 | SUDECAP | GRELHA/PORTA GRELHA AÇO INOX.FECHO GIRAT.150X150MM |  |  |  | UN | 41.17
10.26.35 | SUDECAP | RALO GRELHA CROMADA 10X10CM CROMADO MOLDENOX /EQUIVALENTE |  |  |  | UN | 37.99
10.26.36 | SUDECAP | RALO GRELHA CROMADA 15X15CM CROMADO MOLDENOX /EQUIVALENTE |  |  |  | UN | 67.96
10.26.37 | SUDECAP | TAMPA CEGA EM INOX P/ CAIXA SIFONADA 150X150MM |  |  |  | UN | 39.94
10.27 | SUDECAP | CHUVEIRO, LIGAÇAO E SIFAO
10.27.02 | SUDECAP | BRAÇO P/CHUVEIRO 1/2" X 0,40 M PERFLEX 1781 CR/EQUIVALENTE |  |  |  | UN | 30.76
10.27.03 | SUDECAP | BRACO P/ CHUVEIRO PVC 1/2" X 40 CM LORENZETTI/EQUIVALENTE |  |  |  | UN | 21.53
10.27.11 | SUDECAP | CHUVEIRO ARTICULADO PICCOLO 1991 CROM.FABRIMAR/EQUIVALENTE |  |  |  | UN | 118.06
10.27.15 | SUDECAP | CHUVEIRO ELETRICO CROMADO D= 1/2" LORENZETTI/EQUIVALENTE |  |  |  | UN | 152.05
10.27.23 | SUDECAP | DUCHINHA ACQUA-JET C-2195 DL FABRIMAR/EQUIVALENTE |  |  |  | UN | 158.32
10.27.31 | SUDECAP | LIGAÇAO FLEXIVEL 1/2"X0,40M 4607-40 MXF FABRIMAR OU EQUIVALENTE |  |  |  | UN | 33.45
10.27.47 | SUDECAP | TUBO P/ VALVULA DESCARGA Nº 18 C/ADAPT. D= 1 1/2" |  |  |  | UN | 21.44
10.27.49 | SUDECAP | TUBO P/ CAIXA CIFLEX C3 Nº 20 LONGO D= 1 1/2" OU EQUIVALENTE |  |  |  | UN | 25.28
10.27.51 | SUDECAP | TUBO LIGAÇAO AGUA-VASO METAL CROM. C/ SOBRECANOPLA |  |  |  | UN | 43.58
10.27.53 | SUDECAP | TUBO LIGAÇAO AGUA-VASO PVC CROMADO C/ SOBRECANOPLA |  |  |  | UN | 31.92
10.27.55 | SUDECAP | BOLSA DE BORRACHA 340 D= 1 1/2" |  |  |  | UN | 7.2
10.27.61 | SUDECAP | SIFAO LAVATORIO COPO REGULAVEL 1"X 1 1/2"SIGMA/EQUIVALENTE |  |  |  | UN | 84.18
10.27.63 | SUDECAP | SIFAO PIA COPO REGULAVEL 1 1/2" X 1 1/2" SIGMA/EQUIVALENTE |  |  |  | UN | 86.88
10.29 | SUDECAP | LIGACAO DE AGUA
10.29.01 | SUDECAP | KIT CAVALETE METAL COM REGISTRO 1/2" COPASA |  |  |  | UN | 93.88
10.29.02 | SUDECAP | KIT CAVALETE METAL COM REGISTRO 3/4" COPASA |  |  |  | UN | 168.85
10.29.03 | SUDECAP | KIT CAVALETE METAL COM REGISTRO 1" COPASA |  |  |  | UN | 363.76
10.30 | SUDECAP | ACESSORIO DE FIXAÇAO
10.30.01 | SUDECAP | PARAFUSO CASTELO COM BUCHA N.8 E ARRUELA |  |  |  | UN | 6.16
10.35 | SUDECAP | CAIXA E RALO
10.35.01 | SUDECAP | CX. ALVENARIA 30X30X50CM C/TAMPA FERRO P/REGISTRO |  |  |  | UN | 212.93
10.35.03 | SUDECAP | CX. ALVENARIA 50X50X50 CM PARA HIDROMETRO C/ TAMPA |  |  |  | UN | 264.71
10.35.11 | SUDECAP | CX. SIFONADA PVC C/GRELHA QUADR/RED. 150X150X50 MM |  |  |  | UN | 31.99
10.35.13 | SUDECAP | CX. SIFONADA PVC C/GRELHA QUADR/RED. 150X185X75 MM |  |  |  | UN | 36.38
10.35.15 | SUDECAP | CX. SIFONADA PVC C/GRELHA REDONDA 100X100X50 MM |  |  |  | UN | 22.95
10.35.20 | SUDECAP | CX. SIFONADA PVC C/ TAMPA CEGA 250X172X50 MM |  |  |  | UN | 42.43
10.35.21 | SUDECAP | CX. SIFONADA PVC C/ TAMPA CEGA 250X230X75 MM |  |  |  | UN | 51.04
10.35.22 | SUDECAP | CAIXA SIFONADA PVC 100X150X50MM |  |  |  | UN | 25.83
10.35.31 | SUDECAP | RALO SIFONADO PVC ALTURA REGULAVEL 100X40 MM |  |  |  | UN | 16.16
10.35.33 | SUDECAP | RALO SECO PVC SAIDA SOLDAVEL 100X40 MM |  |  |  | UN | 17.04
10.35.41 | SUDECAP | CAIXA DE DESCARGA EXTERNA ALTA 12 L CIFLEX/EQUIVALENTE |  |  |  | UN | 38.83
10.35.50 | SUDECAP | CAIXA D'AGUA POLIETILENO COM TAMPA 310 L |  |  |  | UN | 201.31
10.35.51 | SUDECAP | CAIXA D'AGUA POLIETILENO COM TAMPA 500 L |  |  |  | UN | 231.62
10.35.52 | SUDECAP | CAIXA D'AGUA POLIETILENO COM TAMPA 1000 L |  |  |  | UN | 370.78
10.35.69 | SUDECAP | CX.DE GORDURA PRE-FABRICADA SIMPLES D=400MMX635MM |  |  |  | UN | 215.05
10.35.70 | SUDECAP | CX.DE GORDURA PRE-FABRICADA DUPLA D=600MMX800MM |  |  |  | UN | 342.72
10.35.71 | SUDECAP | CX. D'AGUA EM FIBRA DE VIDRO COM TAMPA 8000L |  |  |  | UN | 2617.47
10.35.72 | SUDECAP | RALO HEMISFERICO TIPO ABACAXI D= 50MM |  |  |  | UN | 16.81
10.35.73 | SUDECAP | RALO HEMISFERICO TIPO ABACAXI D= 75MM |  |  |  | UN | 21.48
10.35.74 | SUDECAP | RALO HEMISFERICO TIPO ABACAXI D= 100MM |  |  |  | UN | 19.53
10.40 | SUDECAP | LAVATORIO
10.40.01 | SUDECAP | CUBA DE EMBUTIR OVAL (49 X 32,5 CM),CELITE/EQUIVALENTE |  |  |  | UN | 98.36
10.40.02 | SUDECAP | CUBA EMBUTIR OVAL (49X32,5CM) CELITE/EQUIVALENTE. COMPLETO |  |  |  | UN | 240.67
10.40.04 | SUDECAP | LAVATORIO SUSPENSO (41 X 29,5 CM)AZALEA CELITE/EQUIVALENTE |  |  |  | UN | 103.47
10.40.05 | SUDECAP | LAV.SUSP.(41X29,5CM)AZALEA CELITE/EQUIVALENTE COMPLETO |  |  |  | UN | 242.62
10.40.06 | SUDECAP | LAV.SUSPENSO (46,5X34 CM)GUARAPARI, LOGASA/EQUIVALENTE |  |  |  | UN | 95.32
10.40.07 | SUDECAP | LAV.SUSP.(46,5X34CM) GUARAPARI LOGASA/EQUIVALENTE COMPLETO |  |  |  | UN | 234.47
10.40.08 | SUDECAP | LAVATORIO DE PAREDE CELITE 02007 LINHA SAVEIRO OU EQUIVALENTE |  |  |  | UN | 102.35
10.40.09 | SUDECAP | CUBA DE SOBREPOR OVAL (52X44,5 CM) CELITE /EQUIVALENTE |  |  |  | UN | 168.56
10.40.10 | SUDECAP | CUBA SOBREPOR OVAL(52X44,5 CM) CELITE/EQUIVALENTE COMPLETO |  |  |  | UN | 303.19
10.40.11 | SUDECAP | LAVAT.CANTO COR BRANCA L76 MASTER DECA/EQUIVALENTE.COMPLET |  |  |  | CJ | 819.34
10.40.12 | SUDECAP | LAVAT.C/COLUNA SUSPENSA LINHA FIT-CELITE/EQUIVALENTE.COMPL |  |  |  | CJ | 408.85
10.40.26 | SUDECAP | LAVAT. C/COLUNA SUSPENSA VOGUE PLUS L51-CS117 DECA OU EQUIVALENTE |  |  |  | UN | 448.36
10.40.27 | SUDECAP | LAVATORIO PEQUENO BRANCO GELO L915 RAVENA/EQUIVALENTE |  |  |  | UN | 102.51
10.40.54 | SUDECAP | LAVAT. CANTO LINHA IZY BRANCO REF.101 DECA/EQUIVALENTE |  |  |  | UN | 131.83
10.41 | SUDECAP | VASO SANITARIO
10.41.01 | SUDECAP | CONVENCIONAL BRANCA,AZALEA CELITE/EQUIVALENTE |  |  |  | UN | 224.76
10.41.02 | SUDECAP | CONVENCIONAL BRANCA,AZALEA CELITE/EQUIVALENTE COMPLETO |  |  |  | UN | 482.72
10.41.03 | SUDECAP | CONJUNTO ACOPLADO BRANCA, AZALEA CELITE / EQUIVALENTE |  |  |  | UN | 284.28
10.41.04 | SUDECAP | CONJ.ACOPLADO BRANCA, AZALEA CELITE/EQUIVALENTE COMPLETO |  |  |  | UN | 317.71
10.41.05 | SUDECAP | INFANTIL BRANCA, CELITE / EQUIVALENTE |  |  |  | UN | 231.21
10.41.06 | SUDECAP | INFANTIL BRANCA, CELITE / EQUIVALENTE COMPLETO |  |  |  | UN | 489.17
10.41.07 | SUDECAP | VASO SANITARIO ESP. DECA P510 S/ABERTURA E ASSENTO OU EQUIVALENTE |  |  |  | UN | 685.77
10.41.09 | SUDECAP | ASSENTO SANITARIO TONDO VOGUE PLUS OU EQUIVALENTE |  |  |  | UN | 196.25
10.43 | SUDECAP | MICTORIO
10.43.01 | SUDECAP | SIFONADO-LOUÇA BRANCA CELITE / EQUIVALENTE OU EQUIVALENTE |  |  |  | UN | 228.69
10.43.02 | SUDECAP | SIFONADO-LOUÇA BRANCA CELITE / EQUIVALENTE COMPLETO OU EQUIVALENTE |  |  |  | UN | 442.63
10.43.03 | SUDECAP | AÇO INOX CHAPA 22, DESENVOLVIMENTO= 1,0 M |  |  |  | M | 497.05
10.43.05 | SUDECAP | AÇO INOX CHAPA 22, DESENVOLVIMENTO= 1,4 M |  |  |  | UN | 741.45
10.45 | SUDECAP | PIA E CUBA
10.45.01 | SUDECAP | CUBA EM AÇO INOX Nº 1 (46X30X15 CM) |  |  |  | UN | 121.44
10.45.02 | SUDECAP | CUBA EM AÇO INOX Nº 2 (56X33X15 CM) |  |  |  | UN | 136.12
10.45.03 | SUDECAP | CUBA EM AÇO INOX Nº1 (46X30X15CM)C/VALVULA E SIFAO |  |  |  | UN | 234.1
10.45.04 | SUDECAP | CUBA EM AÇO INOX Nº2 (56X33X15CM)C/VALVULA E SIFAO |  |  |  | UN | 248.78
10.46 | SUDECAP | TANQUE
10.46.03 | SUDECAP | LOUÇA BRANCA (22LTS) C/COLUNA CELITE / EQUIVALENTE |  |  |  | UN | 356.7
10.46.04 | SUDECAP | LOUÇA BRANCA (22LTS) C/COLUNA CELITE/EQUIVALENTE COMPLETO |  |  |  | UN | 462.53
10.46.05 | SUDECAP | DE AÇO INOX COM 1 BOJO 63 X 51 CM |  |  |  | UN | 413.71
10.46.10 | SUDECAP | EM ALVENARIA, REVESTIDA AZULEJO BRANCO CONF. PROJ. |  |  |  | UN | 730.47
10.47 | SUDECAP | BEBEDOURO E FILTRO
10.47.03 | SUDECAP | BEBEDOURO UNITARIO INOX P/ 80 PESSOAS H=1,0 METRO |  |  |  | UN | 989.37
10.47.07 | SUDECAP | BEBEDOURO INOX ALT. 55,0/60,0 CM ATENDE 80 PESSOAS |  |  |  | UN | 840.95
10.47.08 | SUDECAP | BEBEDOURO CONJUGADO INOX H= 1,00M/1,12M ATENDE 40P |  |  |  | UN | 859.34
10.47.09 | SUDECAP | BEBEDOURO EMPRESARIAL BDF300 IBBL/EQUIVALENTE -300 PESSOAS |  |  |  | UN | 2204.82
10.47.11 | SUDECAP | FILTRO AP-200 CURTO AQUALAR OU EQUIVALENTE |  |  |  | UN | 126.95
10.47.13 | SUDECAP | FILTRO LC-1MC VAZAO 900 L/H LIDER OU EQUIVALENTE |  |  |  | UN | 493.45
10.48 | SUDECAP | COMPLEMENTO
10.48.01 | SUDECAP | PAPELEIRA LOUÇA BRANCA 602 CELITE/EQUIVALENTE |  |  |  | UN | 35.35
10.48.02 | SUDECAP | PORTA TOALHA DE PAPEL CROMADO NOVOMOY OU EQUIVALENTE |  |  |  | UN | 103.59
10.48.03 | SUDECAP | PAPELEIRA EM GANCHO CROMADO |  |  |  | UN | 36.6
10.48.05 | SUDECAP | SABONETEIRA LOUÇA BRANCA REF.604 CELITE/EQUIVALENTE |  |  |  | UN | 34.94
10.48.07 | SUDECAP | MEIA-SABONETEIRA LOUÇA BRANCA REF.608 CELITE/EQUIVALENTE |  |  |  | UN | 30.06
10.48.09 | SUDECAP | PORTA SABAO LIQUIDO REF. SG4001 COLUMBUS OU EQUIVALENTE |  |  |  | UN | 30.96
10.48.10 | SUDECAP | CABIDE LOUÇA BRANCA 2 GANCHOS REF.610 CELITE/EQUIVALENTE |  |  |  | UN | 20.04
10.48.12 | SUDECAP | CABIDE EM TUBO AÇO GALV. D= 1/2" FIXAD0 EM ALVEN. |  |  |  | UN | 27.92
10.48.13 | SUDECAP | CABIDE EM GANCHO CROMADO SIMPLES |  |  |  | UN | 38.4
10.48.15 | SUDECAP | ASSENTO BRANCO PARA VASO 500-100 CELITE/EQUIVALENTE |  |  |  | UN | 20.97
10.48.17 | SUDECAP | ASSENTO PLASTICO BRANCO P/VASO, MACIO CIPLA/EQUIVALENTE |  |  |  | UN | 46.44
10.48.28 | SUDECAP | BANCO ARTICULADO EM INOX 70X45CM |  |  |  | UN | 578.21
10.48.29 | SUDECAP | BANCO ARTICULADO 70X45 CM FORMICA SOLIDA |  |  |  | UN | 712.96
10.48.30 | SUDECAP | JOGO MANGUEIRA SUPER FLEXIVEL ROLO 15M |  |  |  | UN | 46.88
10.48.40 | SUDECAP | TERMINAL DE VENTILAÇAO PVC D= 50MM |  |  |  | UN | 6.05
10.48.42 | SUDECAP | TERMINAL DE VENTILAÇAO PVC D= 75 MM |  |  |  | UN | 7.25
10.50 | SUDECAP | INSTALAÇAO DE GAS
10.50.01 | SUDECAP | TUBO DE AÇO PRETO SCH-40 SEM COSTURA D= 3/8" |  |  |  | M | 26.91
10.50.02 | SUDECAP | TUBO DE AÇO PRETO SCH-40 SEM COSTURA D= 1/2" |  |  |  | M | 30.31
10.50.03 | SUDECAP | TUBO DE AÇO PRETO SCH-40 SEM COSTURA D= 3/4" |  |  |  | M | 31.12
10.50.12 | SUDECAP | REGISTRO DE GAS D= 1/2" |  |  |  | UN | 41.02
10.50.13 | SUDECAP | REGISTRO PARA GAS D= 1/2" NPT X 3/8" BM |  |  |  | UN | 37.41
10.50.15 | SUDECAP | BICO DE BUSEN |  |  |  | UN | 55.04
10.50.20 | SUDECAP | VALVULA DE ESFERA EM LATAO D= 1/2" NPT |  |  |  | UN | 28.59
10.50.21 | SUDECAP | VALVULA REG. GAS C/ TE REVERSIVEL PARA 2 BOTIJOES |  |  |  | UN | 99.68
10.50.31 | SUDECAP | CILINDRO DE AÇO COM GAS G.L.P. CAPACIDADE = 45 KG |  |  |  | UN | 235
10.50.40 | SUDECAP | MANGUEIRA PLASTICA PARA GAS D= 3/8" X 1,5 M |  |  |  | UN | 16.3
10.70 | SUDECAP | CAIXA ALVENARIA COM TAMPA CONCRETO-PADRAO SUDECAP
10.70.01 | SUDECAP | 25 X 25 X 25 CM |  |  |  | UN | 69.63
10.70.02 | SUDECAP | 25 X 25 X 35 CM |  |  |  | UN | 90.1
10.70.03 | SUDECAP | 25 X 25 X 40 CM |  |  |  | UN | 96.33
10.70.05 | SUDECAP | 30 X 30 X 30 CM |  |  |  | UN | 91.97
10.70.06 | SUDECAP | 30 X 30 X 40 CM |  |  |  | UN | 110.26
10.70.07 | SUDECAP | 30 X 30 X 50 CM |  |  |  | UN | 130.8
10.70.08 | SUDECAP | 30 X 30 X 60 CM |  |  |  | UN | 147.1
10.70.10 | SUDECAP | 40 X 40 X 30 CM |  |  |  | UN | 117.14
10.70.11 | SUDECAP | 40 X 40 X 40 CM |  |  |  | UN | 138.73
10.70.12 | SUDECAP | 40 X 40 X 50 CM |  |  |  | UN | 166.18
10.70.13 | SUDECAP | 40 X 40 X 60 CM |  |  |  | UN | 189.58
10.70.14 | SUDECAP | 40 X 40 X 70 CM |  |  |  | UN | 213.08
10.70.15 | SUDECAP | 40 X 40 X 80 CM |  |  |  | UN | 236.48
10.70.16 | SUDECAP | 40 X 40 X 90 CM |  |  |  | UN | 259.88
10.70.17 | SUDECAP | 40 X 40 X 100 CM |  |  |  | UN | 283.59
10.70.20 | SUDECAP | 50 X 50 X 30 CM |  |  |  | UN | 144.4
10.70.21 | SUDECAP | 50 X 50 X 40 CM |  |  |  | UN | 172.49
10.70.22 | SUDECAP | 50 X 50 X 50 CM |  |  |  | UN | 200.28
10.70.23 | SUDECAP | 50 X 50 X 60 CM |  |  |  | UN | 228.06
10.70.24 | SUDECAP | 50 X 50 X 70 CM |  |  |  | UN | 255.84
10.70.25 | SUDECAP | 50 X 50 X 80 CM |  |  |  | UN | 283.59
10.70.26 | SUDECAP | 50 X 50 X 90 CM |  |  |  | UN | 311.37
10.70.27 | SUDECAP | 50 X 50 X 100 CM |  |  |  | UN | 340.71
10.70.28 | SUDECAP | 50 X 50 X 110 CM |  |  |  | UN | 367.25
10.70.31 | SUDECAP | 60 X 60 X 30 CM |  |  |  | UN | 173.73
10.70.32 | SUDECAP | 60 X 60 X 40 CM |  |  |  | UN | 210.07
10.70.33 | SUDECAP | 60 X 60 X 50 CM |  |  |  | UN | 243.39
10.70.34 | SUDECAP | 60 X 60 X 60 CM |  |  |  | UN | 276.68
10.70.35 | SUDECAP | 60 X 60 X 70 CM |  |  |  | UN | 310.01
10.70.36 | SUDECAP | 60 X 60 X 80 CM |  |  |  | UN | 343.32
10.70.37 | SUDECAP | 60 X 60 X 90 CM |  |  |  | UN | 376.64
10.70.38 | SUDECAP | 60 X 60 X 100 CM |  |  |  | UN | 409.93
10.70.39 | SUDECAP | 60 X 60 X 110 CM |  |  |  | UN | 443.27
10.70.40 | SUDECAP | 60 X 60 X 120 CM |  |  |  | UN | 476.57
10.70.41 | SUDECAP | 60 X 60 X 130 CM |  |  |  | UN | 499.65
10.70.84 | SUDECAP | 100 X 100 X 50 CM |  |  |  | UN | 396.5
10.70.85 | SUDECAP | 100 X 100 X 60 CM |  |  |  | UN | 467.56
10.70.86 | SUDECAP | 100 X 100 X 70 CM |  |  |  | UN | 519.85
10.70.87 | SUDECAP | 100 X 100 X 80 CM |  |  |  | UN | 572.12
10.70.88 | SUDECAP | 100 X 100 X 90 CM |  |  |  | UN | 624.42
10.70.89 | SUDECAP | 100 X 100 X 100 CM |  |  |  | UN | 692.19
10.70.90 | SUDECAP | 100 X 100 X 110 CM |  |  |  | UN | 729.26
10.70.91 | SUDECAP | 100 X 100 X 120 CM |  |  |  | UN | 781.53
10.70.92 | SUDECAP | 100 X 100 X 130 CM |  |  |  | UN | 833.8
10.70.93 | SUDECAP | 100 X 100 X 140 CM |  |  |  | UN | 886.09
10.70.94 | SUDECAP | 100 X 100 X 150 CM |  |  |  | UN | 938.34
10.72 | SUDECAP | CAIXA COLETORA DE ALVEN. C/ GRELHA AÇO-PAD.SUDECAP
10.72.01 | SUDECAP | 25 X 25 X 25 CM |  |  |  | UN | 114.21
10.72.02 | SUDECAP | 25 X 25 X 35 CM |  |  |  | UN | 134.68
10.72.03 | SUDECAP | 25 X 25 X 40 CM |  |  |  | UN | 140.91
10.72.05 | SUDECAP | 30 X 30 X 30 CM |  |  |  | UN | 146.21
10.72.06 | SUDECAP | 30 X 30 X 40 CM |  |  |  | UN | 164.5
10.72.07 | SUDECAP | 30 X 30 X 50 CM |  |  |  | UN | 183.07
10.72.08 | SUDECAP | 30 X 30 X 60 CM |  |  |  | UN | 201.34
10.72.10 | SUDECAP | 40 X 40 X 30 CM |  |  |  | UN | 200.39
10.72.11 | SUDECAP | 40 X 40 X 40 CM |  |  |  | UN | 223.69
10.72.12 | SUDECAP | 40 X 40 X 50 CM |  |  |  | UN | 246.67
10.72.13 | SUDECAP | 40 X 40 X 60 CM |  |  |  | UN | 269.67
10.72.14 | SUDECAP | 40 X 40 X 70 CM |  |  |  | UN | 292.97
10.72.15 | SUDECAP | 40 X 40 X 80 CM |  |  |  | UN | 315.96
10.72.16 | SUDECAP | 40 X 40 X 90 CM |  |  |  | UN | 337.62
10.72.17 | SUDECAP | 40 X 40 X 100 CM |  |  |  | UN | 362.26
10.72.20 | SUDECAP | 50 X 50 X 30 CM |  |  |  | UN | 254.28
10.72.21 | SUDECAP | 50 X 50 X 40 CM |  |  |  | UN | 289.34
10.72.22 | SUDECAP | 50 X 50 X 50 CM |  |  |  | UN | 317.13
10.72.23 | SUDECAP | 50 X 50 X 60 CM |  |  |  | UN | 344.91
10.72.24 | SUDECAP | 50 X 50 X 70 CM |  |  |  | UN | 372.69
10.72.25 | SUDECAP | 50 X 50 X 80 CM |  |  |  | UN | 400.44
10.72.26 | SUDECAP | 50 X 50 X 90 CM |  |  |  | UN | 430.32
10.72.27 | SUDECAP | 50 X 50 X 100 CM |  |  |  | UN | 457.56
10.72.28 | SUDECAP | 50 X 50 X 110 CM |  |  |  | UN | 484.1
10.72.31 | SUDECAP | 60 X 60 X 30 CM |  |  |  | UN | 320.85
10.72.32 | SUDECAP | 60 X 60 X 40 CM |  |  |  | UN | 342.84
10.72.33 | SUDECAP | 60 X 60 X 50 CM |  |  |  | UN | 375.46
10.72.34 | SUDECAP | 60 X 60 X 60 CM |  |  |  | UN | 418.25
10.72.35 | SUDECAP | 60 X 60 X 70 CM |  |  |  | UN | 440.69
10.72.36 | SUDECAP | 60 X 60 X 80 CM |  |  |  | UN | 473.3
10.72.37 | SUDECAP | 60 X 60 X 90 CM |  |  |  | UN | 505.92
10.72.38 | SUDECAP | 60 X 60 X 100 CM |  |  |  | UN | 538.52
10.72.39 | SUDECAP | 60 X 60 X 110 CM |  |  |  | UN | 571.15
10.72.40 | SUDECAP | 60 X 60 X 120 CM |  |  |  | UN | 598.24
10.72.43 | SUDECAP | 70 X 70 X 30 CM |  |  |  | UN | 374.03
10.72.44 | SUDECAP | 70 X 70 X 40 CM |  |  |  | UN | 411.55
10.72.45 | SUDECAP | 70 X 70 X 50 CM |  |  |  | UN | 448.88
10.72.46 | SUDECAP | 70 X 70 X 60 CM |  |  |  | UN | 486.29
10.72.47 | SUDECAP | 70 X 70 X 70 CM |  |  |  | UN | 523.78
10.72.48 | SUDECAP | 70 X 70 X 80 CM |  |  |  | UN | 563.11
10.72.49 | SUDECAP | 70 X 70 X 90 CM |  |  |  | UN | 598.85
10.72.50 | SUDECAP | 70 X 70 X 100 CM |  |  |  | UN | 636.03
10.72.51 | SUDECAP | 70 X 70 X 110 CM |  |  |  | UN | 673.58
10.72.52 | SUDECAP | 70 X 70 X 120 CM |  |  |  | UN | 711.1
10.72.53 | SUDECAP | 70 X 70 X 130 CM |  |  |  | UN | 748.61
10.72.56 | SUDECAP | 80 X 80 X 40 CM |  |  |  | UN | 484.52
10.72.57 | SUDECAP | 80 X 80 X 50 CM |  |  |  | UN | 526.69
10.72.58 | SUDECAP | 80 X 80 X 60 CM |  |  |  | UN | 569.19
10.72.59 | SUDECAP | 80 X 80 X 70 CM |  |  |  | UN | 611.67
10.72.60 | SUDECAP | 80 X 80 X 80 CM |  |  |  | UN | 653.83
10.72.61 | SUDECAP | 80 X 80 X 90 CM |  |  |  | UN | 696.31
10.72.62 | SUDECAP | 80 X 80 X 100 CM |  |  |  | UN | 738.48
10.72.63 | SUDECAP | 80 X 80 X 110 CM |  |  |  | UN | 780.97
10.72.64 | SUDECAP | 80 X 80 X 120 CM |  |  |  | UN | 823.17
10.72.65 | SUDECAP | 80 X 80 X 130 CM |  |  |  | UN | 865.63
10.72.66 | SUDECAP | 80 X 80 X 140 CM |  |  |  | UN | 907.8
10.72.67 | SUDECAP | 80 X 80 X 150 CM |  |  |  | UN | 950.28
10.72.70 | SUDECAP | 90 X 90 X 40 CM |  |  |  | UN | 567.5
10.72.71 | SUDECAP | 90 X 90 X 50 CM |  |  |  | UN | 601.47
10.72.72 | SUDECAP | 90 X 90 X 60 CM |  |  |  | UN | 646.5
10.72.73 | SUDECAP | 90 X 90 X 70 CM |  |  |  | UN | 694
10.72.74 | SUDECAP | 90 X 90 X 80 CM |  |  |  | UN | 741.2
10.72.75 | SUDECAP | 90 X 90 X 90 CM |  |  |  | UN | 779.93
10.72.76 | SUDECAP | 90 X 90 X 100 CM |  |  |  | UN | 835.89
10.72.77 | SUDECAP | 90 X 90 X 110 CM |  |  |  | UN | 883.07
10.72.78 | SUDECAP | 90 X 90 X 120 CM |  |  |  | UN | 930.25
10.72.79 | SUDECAP | 90 X 90 X 130 CM |  |  |  | UN | 977.76
10.72.80 | SUDECAP | 90 X 90 X 140 CM |  |  |  | UN | 1024.94
10.72.81 | SUDECAP | 90 X 90 X 150 CM |  |  |  | UN | 1072.14
10.72.84 | SUDECAP | 100 X 100 X 50 CM |  |  |  | UN | 676.82
10.72.85 | SUDECAP | 100 X 100 X 60 CM |  |  |  | UN | 729.06
10.72.86 | SUDECAP | 100 X 100 X 70 CM |  |  |  | UN | 781.35
10.72.87 | SUDECAP | 100 X 100 X 80 CM |  |  |  | UN | 833.62
10.72.88 | SUDECAP | 100 X 100 X 90 CM |  |  |  | UN | 885.92
10.72.89 | SUDECAP | 100 X 100 X 100 CM |  |  |  | UN | 938.07
10.72.90 | SUDECAP | 100 X 100 X 110 CM |  |  |  | UN | 990.76
10.72.91 | SUDECAP | 100 X 100 X 120 CM |  |  |  | UN | 1043.03
10.72.92 | SUDECAP | 100 X 100 X 130 CM |  |  |  | UN | 1095.3
10.72.93 | SUDECAP | 100 X 100 X 140 CM |  |  |  | UN | 1147.59
10.72.94 | SUDECAP | 100 X 100 X 150 CM |  |  |  | UN | 1199.84
10.74 | SUDECAP | CAIXA SIFONADA DE ALVEN.TAMPA CONCRETO PAD.SUDECAP
10.74.01 | SUDECAP | TIPO 1 - 60 X 40 X 60 CM |  |  |  | UN | 239.71
10.74.02 | SUDECAP | TIPO 1 - 60 X 40 X 80 CM |  |  |  | UN | 315.08
10.74.03 | SUDECAP | TIPO 1 - 80 X 40 X 60 CM |  |  |  | UN | 289.92
10.74.04 | SUDECAP | TIPO 1 - 80 X 40 X 80 CM |  |  |  | UN | 343.05
10.74.05 | SUDECAP | TIPO 1 - 100 X 40 X 60 CM |  |  |  | UN | 320.02
10.74.06 | SUDECAP | TIPO 1 - 100 X 40 X 80 CM |  |  |  | UN | 416.11
10.74.21 | SUDECAP | TIPO 2 - 250 X 83 X 60 CM - PADRAO COPASA |  |  |  | UN | 790.01
10.74.22 | SUDECAP | TIPO 2 - 250 X 83 X 80 CM - PADRAO COPASA |  |  |  | UN | 949.31
10.74.50 | SUDECAP | NEUTRALIZADORA - 40 X 75 X 70 CM |  |  |  | UN | 218.16
10.78 | SUDECAP | CONJ.QUADRO E CANTONEIRA DE FERRO(REQUADRO TAMPAS)
10.78.01 | SUDECAP | CONJ. QUADRO E REQUADRO CANT.2" E 1 3/4" |  |  |  | M | 44.38
10.79 | SUDECAP | TAMPAS/PLACAS
10.79.01 | SUDECAP | PLACA FERRO FUNDIDO P/IDENTIFICAR A CAIXA PASSAGEM |  |  |  | UN | 8.99
10.80 | SUDECAP | BOMBA
10.80.01 | SUDECAP | CENTRIFUGA DE SUCÇAO E RECALQUE 1/2 HP D= 2" |  |  |  | UN | 2180.92
10.80.02 | SUDECAP | CENTRIFUGA DE SUCÇAO E RECALQUE 1/2 HP D= 3" |  |  |  | UN | 2341.92
10.80.11 | SUDECAP | MOTO-BOMBA 0,5CV Vm=5M3/H,SUC=1 1/2"/R=1 1/2",TRIF |  |  |  | UN | 692.67
10.80.12 | SUDECAP | MOTO-BOMBA 1HP,SUC=1 1/2"/R=1 1/4",Vm=5M3/H,HM=16M |  |  |  | UN | 765.54
10.90 | SUDECAP | PREVENÇAO E COMBATE A INCENDIO
10.90.01 | SUDECAP | EXTINTOR DE INCENDIO CO2, CAPACIDADE = 6 L |  |  |  | UN | 406.93
10.90.02 | SUDECAP | EXTINTOR DE INCENDIO AGUA PRESSURIZADA CAPAC.= 10L |  |  |  | UN | 107
10.90.03 | SUDECAP | EXTINTOR DE INCENDIO TIPO PO QUIMICO - 6KG |  |  |  | UN | 119.7
10.90.04 | SUDECAP | EXTINTOR PO QUIMICO SECO ABC 4KG CAP.2-A: 20-B: C |  |  |  | UN | 161.9
10.90.05 | SUDECAP | EXTINTOR PO QUIMICO SECO BC 20B:C |  |  |  | UN | 108.79
10.90.06 | SUDECAP | PLACA EM PVC E1, E5, E8 DIM. (30X30CM) |  |  |  | UN | 9.69
10.90.07 | SUDECAP | PLACA EM PVC S2, S3, S8, S9, S12 DIM. (19X38CM) |  |  |  | UN | 10.85
10.90.08 | SUDECAP | PLACA EM PVC S17 DIM.(15X15CM) |  |  |  | UN | 9.14
10.90.09 | SUDECAP | PLACA EM PVC E2, E3 DIM. (20X10) |  |  |  | UN | 10.17
10.90.10 | SUDECAP | PLACA EM PVC P1, P2 DIM. (30X30CM) |  |  |  | UN | 10.16
10.90.11 | SUDECAP | PLACA EM PVC P4 DIM. (20X20)CM |  |  |  | UN | 9.44
10.90.14 | SUDECAP | REGISTRO DE GAVETA D=63MM (2 1/2") |  |  |  | UN | 263.31
10.90.15 | SUDECAP | REGISTRO GLOBO D=13MM (1/2") |  |  |  | UN | 59.22
10.90.16 | SUDECAP | REGISTRO GLOBO D=25MM (1") |  |  |  | UN | 129.97
10.90.17 | SUDECAP | REGISTRO GLOBO ANGULAR D= 63 MM P/ HIDRANTE |  |  |  | UN | 114.36
10.90.18 | SUDECAP | ADAPTADOR DE ROSCA 5 FIOS, D= 63 X 38 MM |  |  |  | UN | 32.14
10.90.19 | SUDECAP | ESGUICHO TIPO AGULHETA, JUNTA DE UNIAO D=38 MM |  |  |  | UN | 36.11
10.90.20 | SUDECAP | ABRIGO PARA EXTINTOR INCENDIO CH18 60X40X30 CM |  |  |  | UN | 106.45
10.90.22 | SUDECAP | ABRIGO PARA HIDRANTE INTERNO 75X45X17 CM |  |  |  | UN | 182.07
10.90.23 | SUDECAP | ABRIGO PARA HIDRANTE INTERNO 90X60X17 CM |  |  |  | UN | 204.06
10.90.24 | SUDECAP | SINALIZADOR PARA EXTINTOR DE INCENDIO EM PVC |  |  |  | UN | 12.98
10.90.25 | SUDECAP | HIDRANTE DE RECALQUE COMPLETO EM CX. ALVENARIA |  |  |  | UN | 351.32
10.90.28 | SUDECAP | MANGUEIRA FIBRA SINTETICA TIPO 2 D=38 MM X 15 M |  |  |  | UN | 261.97
10.90.29 | SUDECAP | MANGUEIRA FIBRA SINTETICA TIPO 2 D=38 MM X 20 M |  |  |  | UN | 336.85
10.90.32 | SUDECAP | PRESSOSTATO TELEMECANIQUE XML B004, A2511 |  |  |  | UN | 188.57
10.90.35 | SUDECAP | MANOMETRO WILLY C/ ESCALA DE LEITURA 0 A 100 PSI |  |  |  | UN | 52.66
10.90.38 | SUDECAP | CILINDRO DE PRESSAO OU MOLA PNEUMATICA D= 150 MM |  |  |  | UN | 260.58
10.90.41 | SUDECAP | QUADRO DE FORÇA P/ MOTOR DE 1,5CV, 220V, TRIFASICO |  |  |  | UN | 330.6
10.90.44 | SUDECAP | CONJ. ELETROBOMBA LEVE 1,5CV, 220V, TRIFASICO |  |  |  | UN | 1001.17
10.90.48 | SUDECAP | LUM.DE EMERGENCIA AUTONOMA IE-16 (LAMP.8W)-SAIDA |  |  |  | UN | 41.64
10.90.52 | SUDECAP | VALVULA DE RETENÇAO HORIZONTAL PORTINHOLA D= 13MM |  |  |  | UN | 64.51
10.90.57 | SUDECAP | VALVULA DE RETENÇAO HORIZONTAL PORTINHOLA D= 63MM |  |  |  | UN | 282.38
10.90.77 | SUDECAP | QUADRO DE FORCA P/ MOTOR DE 3CV. 220V TRIFASICO |  |  |  | UN | 374.91
10.90.78 | SUDECAP | CONJ. ELETROBOMBA LEVE 3CV. 220V TRIFASICO |  |  |  | UN | 1079
10.90.86 | SUDECAP | BOTOEIRA COMANDO MANUAL TIPO LIGA/DESLIGA |  |  |  | UN | 81.94
10.90.87 | SUDECAP | AVISADOR SONORO E VISUAL |  |  |  | UN | 173.2
11 |  | INSTALAÇA0 ELETRICA E TELEFONICA
11.01 | SUDECAP | ELETRODUTO PVC RIGIDO, ROSCA, INCLUSIVE CONEXOES
11.01.02 | SUDECAP | D= 3/4" |  |  |  | M | 4.88
11.01.03 | SUDECAP | D= 1" |  |  |  | M | 6.8
11.01.04 | SUDECAP | D= 1 1/4" |  |  |  | M | 8.2
11.01.05 | SUDECAP | D= 1 1/2" |  |  |  | M | 12.22
11.01.06 | SUDECAP | D= 2" |  |  |  | M | 15.17
11.01.07 | SUDECAP | D= 2 1/2" |  |  |  | M | 25.03
11.01.08 | SUDECAP | D= 3" |  |  |  | M | 33.06
11.01.09 | SUDECAP | D= 4" |  |  |  | M | 40.65
11.02 | SUDECAP | ELETRODUTO PVC FLEXIVEL CORRUGADO TIGREFLEX/EQUIVALENTE
11.02.04 | SUDECAP | D= 25MM (3/4") |  |  |  | M | 4.53
11.02.05 | SUDECAP | D= 32MM (1") |  |  |  | M | 6.94
11.03 | SUDECAP | ELETRODUTO SEALTUBO PVC ZINCADO ASPIRADO C/TRACADO
11.03.01 | SUDECAP | ELETRODUTO FLEXIVEL SEALTUBO D= 1" OU EQUIVALENTE |  |  |  | M | 12.71
11.03.02 | SUDECAP | ELETRODUTO FLEXIVEL SEALTUBO D= 1 1/2" OU EQUIVALENTE |  |  |  | M | 20.24
11.03.03 | SUDECAP | ELETRODUTO FLEXIVEL SEALTUBO D= 2" OU EQUIVALENTE |  |  |  | M | 24.26
11.05 | SUDECAP | ELETRODUTO AÇO GALVANIZADO PESADO, INCL. CONEXOES
11.05.02 | SUDECAP | D= 3/4" |  |  |  | M | 16.04
11.05.03 | SUDECAP | D= 1" |  |  |  | M | 20.86
11.05.04 | SUDECAP | D= 1 1/4" |  |  |  | M | 25.82
11.05.05 | SUDECAP | D= 1 1/2" |  |  |  | M | 34.64
11.05.06 | SUDECAP | D= 2" |  |  |  | M | 44.01
11.05.07 | SUDECAP | D= 2 1/2" |  |  |  | M | 59.69
11.05.08 | SUDECAP | D= 3" |  |  |  | M | 70.97
11.11 | SUDECAP | ELETROCALHA
11.11.01 | SUDECAP | ELEROCALHA PERFURADA CH. 24 C/TAMPA - 100X50 MM |  |  |  | M | 22.96
11.11.02 | SUDECAP | ELEROCALHA PERFURADA CH. 24 C/ TAMPA - 100X75 MM |  |  |  | M | 25.99
11.11.03 | SUDECAP | ELEROCALHA PERFURADA CH. 24 C/ TAMPA - 100X100 MM |  |  |  | M | 26.6
11.11.04 | SUDECAP | ELEROCALHA PERFURADA CH. 24 C/ TAMPA - 150X50 MM |  |  |  | M | 29.06
11.11.05 | SUDECAP | ELEROCALHA PERFURADA CH. 24 C/ TAMPA - 200X100 MM |  |  |  | M | 40.56
11.11.06 | SUDECAP | ELEROCALHA PERFURADA CH. 20 C/ TAMPA - 400X100 MM |  |  |  | M | 57.75
11.11.10 | SUDECAP | SUPORTE VERTICAL P /ELETROCALHA 100X50 MM |  |  |  | UN | 3.91
11.11.11 | SUDECAP | SUPORTE VERTICAL P/ ELETROCALHA 100X75 MM |  |  |  | UN | 4.72
11.11.12 | SUDECAP | SUPORTE VERTICAL P/ELETROCALHA 150X75 MM |  |  |  | UN | 4.3
11.11.13 | SUDECAP | SUPORTE VERTICAL P/ELETROCALHA 200X100 MM |  |  |  | UN | 5.51
11.11.16 | SUDECAP | MÃO FRANCESA SIMPLES 100MM P/ ELETROCALHA |  |  |  | UN | 8.58
11.11.17 | SUDECAP | MÃO FRANCESA SIMPLES 200MM P/ ELETROCALHA |  |  |  | UN | 10.68
11.11.18 | SUDECAP | MÃO FRANCESA SIMPLES 400MM P/ ELETROCALHA |  |  |  | UN | 14.86
11.11.19 | SUDECAP | BARRA DE VERGALHAO ROSCA TOTAL EM ACO 1/4 '' |  |  |  | M | 9.2
11.11.20 | SUDECAP | CURVA HORIZ. 90° C/ TAMPA P/ ELETROCALHA 100X50 MM |  |  |  | UN | 24.74
11.11.21 | SUDECAP | CURVA HORIZ. 90° C/ TAMPA P/ ELETROCALHA 100X75 MM |  |  |  | UN | 25.2
11.11.22 | SUDECAP | CURVA HORIZ. 90° C/ TAMPA P/ ELETROCALHA 100X100 MM |  |  |  | UN | 23.18
11.11.23 | SUDECAP | CURVA HORIZ. 90° C/ TAMPA P/ ELETROCALHA 150X50 MM |  |  |  | UN | 30.84
11.11.24 | SUDECAP | CURVA HORIZ. 90° C/ TAMPA P/ ELETROCALHA 200X100MM |  |  |  | UN | 44.11
11.11.25 | SUDECAP | CURVA HORIZ. 90° C/ TAMPA P/ ELETROCALHA 400X100 MM |  |  |  | UN | 67.13
11.11.30 | SUDECAP | CURVA VERT. MULTI FUNÇÃO 45°/90° P/ ELETR. 100X50 MM |  |  |  | UN | 30.85
11.11.31 | SUDECAP | CURVA VERT. MULTI FUNÇÃO 45°/ 90° P/ ELETR. 100X75 MM |  |  |  | UN | 30.45
11.11.32 | SUDECAP | CURVA VERT. MULTI FUNÇÃO 45°/ 90° P/ ELETR. 100X100MM |  |  |  | UN | 34.21
11.11.33 | SUDECAP | CURVA VERT. MULTI FUNÇÃO 45°/ 90° P/ ELETR. 150X50 MM |  |  |  | UN | 33.6
11.11.34 | SUDECAP | CURVA VERT. MULTI FUNÇÃO 45°/ 90° P/ ELETR. 200X100 MM |  |  |  | UN | 48
11.11.35 | SUDECAP | CURVA VERT. MULTI FUNÇÃO 45°/ 90° P/ ELETR. 400X100 MM |  |  |  | UN | 45.1
11.11.40 | SUDECAP | DERIVAÇÃO "T" HORIZ. 90° P/ ELETR. 100X50 MM |  |  |  | UN | 37.65
11.11.41 | SUDECAP | DERIVAÇÃO "T" HORIZ. 90° P/ ELETR. 100X75 MM |  |  |  | UN | 45.67
11.11.42 | SUDECAP | DERIVAÇÃO "T" HORIZ. 90° P/ ELETR. 100X100 MM |  |  |  | UN | 26.69
11.11.43 | SUDECAP | DERIVAÇÃO "T" HORIZ. 90° P/ ELETR. 150X50 MM |  |  |  | UN | 45.67
11.11.44 | SUDECAP | DERIVAÇÃO "T" HORIZ. 90° P/ ELETR. 200X100 MM |  |  |  | UN | 73.61
11.11.45 | SUDECAP | DERIVAÇÃO "T" HORIZ. 90° P/ ELETR. 400X100 MM |  |  |  | UN | 71.94
11.11.50 | SUDECAP | FLANGE DE ACABAMENTO P/ ELETR. 100X50 MM |  |  |  | UN | 6
11.11.51 | SUDECAP | FLANGE DE ACABAMENTO P/ ELETR. 100X75 MM |  |  |  | UN | 6.38
11.11.52 | SUDECAP | FLANGE DE ACABAMENTO P/ ELETR. 100X100 MM |  |  |  | UN | 7.13
11.11.53 | SUDECAP | FLANGE DE ACABAMENTO P/ ELETR. 150X50 MM |  |  |  | UN | 6.46
11.11.54 | SUDECAP | FLANGE DE ACABAMENTO P/ ELETR. 200X100 MM |  |  |  | UN | 8.58
11.11.55 | SUDECAP | FLANGE DE ACABAMENTO P/ ELETR. 400X100 MM |  |  |  | UN | 10.68
11.11.60 | SUDECAP | TERMINAL PARA ELETROCALHA 100X50 MM |  |  |  | UN | 4.7
11.11.61 | SUDECAP | TERMINAL PARA ELETROCALHA 100X75 MM |  |  |  | UN | 5.16
11.11.62 | SUDECAP | TERMINAL PARA ELETROCALHA 100X100 MM |  |  |  | UN | 4.99
11.11.63 | SUDECAP | TERMINAL PARA ELETROCALHA 150X50 MM |  |  |  | UN | 5.18
11.11.64 | SUDECAP | TERMINAL PARA ELETROCALHA 200X100 MM |  |  |  | UN | 6.64
11.11.65 | SUDECAP | TERMINAL PARA ELETROCALHA 400X100 MM |  |  |  | UN | 9.14
11.11.66 | SUDECAP | TALA AUTO PORTANTE PARA TRECHO RETO ABA 50 MM |  |  |  | UN | 4.24
11.11.67 | SUDECAP | TALA AUTO PORTANTE PARA TRECHO RETO ABA 75 MM |  |  |  | UN | 4.55
11.11.68 | SUDECAP | TALA AUTO PORTANTE PARA TRECHO RETO ABA 100 MM |  |  |  | UN | 4.96
11.11.70 | SUDECAP | REDUÇÃO CONCENTRICA 150X50 P/ 100/75/50 X50 MM |  |  |  | UN | 19.22
11.11.71 | SUDECAP | MATA JUNTA "H" PARA ELETROCALHA 100X50 MM |  |  |  | UN | 3.5
11.11.72 | SUDECAP | MATA JUNTA "H" PARA ELETROCALHA 100X75 MM |  |  |  | UN | 3.5
11.11.73 | SUDECAP | MATA JUNTA "H" PARA ELETROCALHA 100X100 MM |  |  |  | UN | 3.86
11.11.74 | SUDECAP | MATA JUNTA "H" PARA ELETROCALHA 150X50 MM |  |  |  | UN | 4.67
11.11.75 | SUDECAP | MATA JUNTA "H" PARA ELETROCALHA 200X100 MM |  |  |  | UN | 5.43
11.11.76 | SUDECAP | MATA JUNTA "H" PARA ELETROCALHA 400X100 MM |  |  |  | UN | 7.47
11.12 | SUDECAP | PERFILADO E ACESSORIO, INCLUSIVE CONEXOES
11.12.01 | SUDECAP | PERFILADO CH 22 PERFURADO COM TAMPA 38 x 38 MM |  |  |  | M | 14.01
11.12.10 | SUDECAP | BARRA DE VERGALÃO ROSCA TOTAL 3/8" P/ PERFILADO |  |  |  | M | 12.44
11.12.11 | SUDECAP | GANCHO CURTO P/ PERFILADO FIXADO NO TETO |  |  |  | UN | 10.11
11.12.12 | SUDECAP | GANCHO CURTO PARA LUMINARIA |  |  |  | UN | 4.15
11.12.13 | SUDECAP | GANCHO LONGO PARA PERFILADO |  |  |  | UN | 9.84
11.12.14 | SUDECAP | SAIDA LATERAL DUPLA 3/4" |  |  |  | UN | 5.76
11.12.15 | SUDECAP | SAIDA FINAL 3/4" |  |  |  | UN | 5
11.12.16 | SUDECAP | SAIDA SUPERIOR 3/4" |  |  |  | UN | 6.89
11.12.17 | SUDECAP | PROLONGADOR SEXTAVADO GALV. P/ TIRANTE 1/4"X50 MM |  |  |  | UN | 4.51
11.12.18 | SUDECAP | JUNÇÃO INTERNA "I" |  |  |  | UN | 5.05
11.12.19 | SUDECAP | JUNÇÃO INTERNA "L" |  |  |  | UN | 6.61
11.12.20 | SUDECAP | JUNÇÃO INTERNA "T" |  |  |  | UN | 7.35
11.12.21 | SUDECAP | JUNÇÃO INTERNA "X" |  |  |  | UN | 8.28
11.12.30 | SUDECAP | CAIXA REF.114- 70- G COM TOMADA 10A 250V E FIXAÇÃO |  |  |  | UN | 15.41
11.12.31 | SUDECAP | CAIXA REF 114 -71-G COM TOMADA 20A 250V E FIXAÇÃO |  |  |  | UN | 14.29
11.14 | SUDECAP | CAIXA E ACESSORIOS
11.14.03 | SUDECAP | CAIXA 2" X 4" P/ TOMADA DE PISO, REF. TP04 OU EQUIVALENTE. |  |  |  | UN | 12.53
11.14.04 | SUDECAP | DE PASSAGEM, EMBUTIR 230X230X102MM CPE-20 OU EQUIVALENTE |  |  |  | UN | 29.69
11.14.06 | SUDECAP | DE PASSAGEM, EMBUTIR 330X330X122MM CPE-30 OU EQUIVALENTE |  |  |  | UN | 53.62
11.14.09 | SUDECAP | DE PASSAGEM P/ PISO 100X100X60MM -WETZEL OU EQUIVALENTE |  |  |  | UN | 20.84
11.14.10 | SUDECAP | DE PASSAGEM P/PISO 150X150X100MM-WETZEL OU EQUIVALENTE |  |  |  | UN | 33.4
11.14.11 | SUDECAP | DE PASSAGEM P/ PISO 200X200X100MM-WETZEL OU EQUIVALENTE |  |  |  | UN | 44.63
11.14.12 | SUDECAP | DE PASSAGEM P/ PISO 300X300X120MM-WETZEL OU EQUIVALENTE |  |  |  | UN | 133.09
11.14.14 | SUDECAP | DE PASSAGEM P/PISO 400X400X200MM-WETZEL OU EQUIVALENTE |  |  |  | UN | 243.17
11.14.16 | SUDECAP | DE PASSAGEM SOBREPOR C/SAIDAS 152X152X82MM CPS-15 OU EQUIVALENTE |  |  |  | UN | 19.94
11.14.17 | SUDECAP | DE PASSAGEM SOBREPOR C/SAIDAS 202X202X102MM CPS-20 OU EQUIVALENTE |  |  |  | UN | 27.12
11.14.19 | SUDECAP | DE PASSAGEM SOBREPOR C/SAIDAS 302X302X122MM CPS-30 OU EQUIVALENTE |  |  |  | UN | 56.37
11.14.20 | SUDECAP | DE EMBUTIR EM PVC 2X4" TIGRE OU EQUIVALENTE |  |  |  | UN | 4.56
11.14.21 | SUDECAP | DE EMBUTIR EM PVC 4X4" TIGRE OU EQUIVALENTE |  |  |  | UN | 5.27
11.14.22 | SUDECAP | DE EMBUTIR OCTOGONAL PVC 3X3" TIGRE OU EQUIVALENTE |  |  |  | UN | 6.33
11.14.23 | SUDECAP | DE EMBUTIR OCTOGONAL PVC 4X4" TIGRE OU EQUIVALENTE |  |  |  | UN | 6.03
11.14.24 | SUDECAP | DE FERRO ESMALTADO RETANGULAR 2" X 4" P.THOMEU/EQUIVALENTE |  |  |  | UN | 4.38
11.14.25 | SUDECAP | DE FERRO ESMALTADO QUADRADA 4" X 4" P.THOMEU/EQUIVALENTE |  |  |  | UN | 5.16
11.14.26 | SUDECAP | DE FERRO ESMALTADO OCTOGONAL 3" X 3" P.THOMEU/EQUIVALENTE |  |  |  | UN | 4.38
11.14.27 | SUDECAP | DE FERRO ESMALTADO OCTOGONAL 4"X4" P.THOMEU/EQUIVALENTE |  |  |  | UN | 5.31
11.14.28 | SUDECAP | DE FERRO ESMALTADO COM FUNDO MOVEL 2" P.THOMEU/EQUIVALENTE |  |  |  | UN | 5.59
11.14.29 | SUDECAP | DE FERRO ESMALTADO HEXAGONAL COM FUNDO MOVEL 3" |  |  |  | UN | 4.38
11.14.30 | SUDECAP | DE FERRO ESMALTADO COM FUNDO MOVEL 4" P.THOMEU/EQUIVALENTE |  |  |  | UN | 5.4
11.14.31 | SUDECAP | DE FERRO ESMALTADO C/FUNDO MOVEL OCTOGONAL DUPLO |  |  |  | UN | 5.7
11.14.32 | SUDECAP | CAIXA DE EMBUTIR 4X4" OCTOGONAL PVC FUNDO MOVEL |  |  |  | UN | 6.87
11.14.33 | SUDECAP | CAIXA EMBUTIR PVC 10X10X5CM (4X4)ORELHAS METALICAS |  |  |  | UN | 7.88
11.14.34 | SUDECAP | CAIXA EMBUTIR PVC 10X5X5CM (2X4")ORELHAS METALICAS |  |  |  | UN | 6.37
11.14.35 | SUDECAP | CAIXA DE EMBUTIR 4X2" REF. AQUATIC PIAL OU EQUIVALENTE |  |  |  | UN | 32.66
11.14.37 | SUDECAP | TIPO 1, 30X30X40CM C/FUNDO DE BRITA E TAMPA CONCR. |  |  |  | UN | 137.78
11.14.38 | SUDECAP | TIPO 2, 40x40x60CM C/FUNDO DE BRITA E TAMPA CONCR. |  |  |  | UN | 216.6
11.14.39 | SUDECAP | TIPO 3, 50x50x60CM C/FUNDO DE BRITA E TAMPA CONCR. |  |  |  | UN | 255.06
11.14.40 | SUDECAP | 25X25X50CM C/ FUNDO DE BRITA E TAMPA DE CONCRETO |  |  |  | UN | 186.05
11.14.42 | SUDECAP | ALVEN. E CONC. 40X40X60CM C/TAMPA DE FERRO FUNDIDO |  |  |  | UN | 377.2
11.14.44 | SUDECAP | P/ REFLETOR TIPO 1, 70x70x50 CM, COM GRADE |  |  |  | UN | 415.58
11.14.46 | SUDECAP | P/ REFLETOR TIPO 2, 90x90x65 CM, COM GRADE |  |  |  | UN | 636.15
11.14.49 | SUDECAP | TIPO ZA PASSEIO COM TAMPA ARTICULADA 28X28X40 CM |  |  |  | UN | 101.38
11.14.50 | SUDECAP | TIPO ZB PASSEIO COM TAMPA ARTICULADA 52X44X77 CM |  |  |  | UN | 270.64
11.14.51 | SUDECAP | TIPO ZC PASSEIO COM TAMPA ARTICULADA 90X90X82 CM |  |  |  | UN | 883.9
11.14.52 | SUDECAP | TIPO ZC GARAGEM C/ TAMPA ART.REFORCADA 90X90X82CM |  |  |  | UN | 1726.64
11.15 | SUDECAP | QUADRO DISTRIBUIÇAO DE CIRCUITOS
11.15.01 | SUDECAP | ATE 6 CIRCUITOS |  |  |  | UN | 61.36
11.15.02 | SUDECAP | ATE 12 CIRCUITOS |  |  |  | UN | 88.69
11.15.31 | SUDECAP | C/ BARRAMENTO 100A, 16 POSICOES - PADRAO DIN |  |  |  | UN | 227.54
11.17 | SUDECAP | CONDULETE
11.17.02 | SUDECAP | CONDULETE D= 3/4" |  |  |  | UN | 11.83
11.17.06 | SUDECAP | CONDULETE D= 1" |  |  |  | UN | 15.94
11.17.09 | SUDECAP | CONDULETE D= 2" |  |  |  | UN | 36.04
11.17.10 | SUDECAP | CONDULETE DUPLO 3/4 |  |  |  | UN | 21.67
11.17.15 | SUDECAP | TAMPA CEGA P/ CONDULETE D= 3/4" |  |  |  | UN | 3.58
11.17.17 | SUDECAP | CONJ. TAMPA E INTERRUPTOR SIMPLES P/ COND. 3/4" |  |  |  | UN | 11.22
11.17.18 | SUDECAP | CONJ. TAMPA E INTERRUPTOR PARALELO P/ COND. 3/4" |  |  |  | UN | 13.47
11.17.20 | SUDECAP | CONJ. TAMPA E 2 INTERRUPTOR SIMPLES P/COND. 3/4" |  |  |  | UN | 17.03
11.17.28 | SUDECAP | CONJ. TAMPA COM TOMADA PADRÃO BRASILEIRO EM CONDULETE |  |  |  | UN | 12.55
11.17.30 | SUDECAP | CJ TAMPA C/ 1 TOMADA 2P+T E UNIVERSAL |  |  |  | UN | 23.81
11.17.36 | SUDECAP | CONJ. TAMPA C/ INTER E TOMADA PADRAO BRASILEIRO EM CONDULETE |  |  |  | UN | 19.92
11.18 | SUDECAP | DISJUNTOR TERMOMAGNETICO (200V-60HRZ)-PADRAO NEMA
11.18.02 | SUDECAP | MONOPOLAR 5KA 15A |  |  |  | UN | 12.34
11.18.03 | SUDECAP | MONOPOLAR 5KA 20A |  |  |  | UN | 12.48
11.18.11 | SUDECAP | BIPOLAR 10KA 10A |  |  |  | UN | 51.66
11.18.13 | SUDECAP | BIPOLAR 10KA 20A |  |  |  | UN | 52.06
11.18.14 | SUDECAP | BIPOLAR 10KA 30A |  |  |  | UN | 51.66
11.18.17 | SUDECAP | BIPOLAR 10KA 50A |  |  |  | UN | 58.83
11.18.29 | SUDECAP | TRIPOLAR 10KA 50A |  |  |  | UN | 76.44
11.18.31 | SUDECAP | TRIPOLAR 10KA 70A |  |  |  | UN | 101.88
11.18.33 | SUDECAP | TRIPOLAR 10KA 100A |  |  |  | UN | 102.22
11.20 | SUDECAP | INTERRUPTOR DIFERENCIAL RESIDUAL
11.20.01 | SUDECAP | BIPOLAR 25A-30MA,2MOD.REF:WRX22530 ELETROMAR/EQUIVALENTE |  |  |  | UN | 79.97
11.20.02 | SUDECAP | BIPOLAR 40A-30MA, 2 MOD. REF. WRX 24030 ELETROMAR OU EQUIVALENTE |  |  |  | UN | 80.83
11.22 | SUDECAP | CHAVE/FUSIVEL/RELE FOTOELETR. TECNOWATT OU EQUIVALENTE
11.22.01 | SUDECAP | RELE FOTOELETRICO 1200VA RM-10 - 120V OU EQUIVALENTE |  |  |  | UN | 29.38
11.22.02 | SUDECAP | RELE FOTOELETRICO 1800VA RM-10 - 220V OU EQUIVALENTE |  |  |  | UN | 31.19
11.22.03 | SUDECAP | BASE P/ RELE FOTOELETRICO |  |  |  | UN | 12
11.22.05 | SUDECAP | CHAVE MAGNETICA EXTERNA 1 X 30 A MOD. 6904 OU EQUIVALENTE |  |  |  | UN | 215.37
11.22.06 | SUDECAP | CHAVE MAGNETICA EXTERNA 1 X 50 A MOD. 6905 OU EQUIVALENTE |  |  |  | UN | 225.97
11.22.07 | SUDECAP | CHAVE MAGNETICA EXTERNA 2 X 30 A MOD. 6906 OU EQUIVALENTE |  |  |  | UN | 214.53
11.23 | SUDECAP | FIO COM ISOLAMENTO NÃO HALOGÊNO 750V
11.23.04 | SUDECAP | CONDUTOR # 1,5 MM2 |  |  |  | M | 1.02
11.23.05 | SUDECAP | CONDUTOR # 2,5 MM2 |  |  |  | M | 1.68
11.23.06 | SUDECAP | CONDUTOR # 4,0 MM2 |  |  |  | M | 2.71
11.23.07 | SUDECAP | CONDUTOR # 6,0 MM2 |  |  |  | M | 3.31
11.23.08 | SUDECAP | CONDUTOR # 10,0 MM2 |  |  |  | M | 5.65
11.24 | SUDECAP | CABO FLEXÍVEL NÃO HALOGÊNO
11.24.04 | SUDECAP | # 1,5 MM2, ISOLAMENTO 750V |  |  |  | M | 1.05
11.24.05 | SUDECAP | # 2,5 MM2, ISOLAMENTO 750V |  |  |  | M | 1.52
11.24.06 | SUDECAP | # 4,0 MM2, ISOLAMENTO 750V |  |  |  | M | 2.13
11.24.07 | SUDECAP | # 6,0 MM2, ISOLAMENTO 750V |  |  |  | M | 3.01
11.24.08 | SUDECAP | # 10,0 MM2, ISOLAMENTO 750V |  |  |  | M | 5.1
11.24.09 | SUDECAP | # 16,0 MM2, ISOLAMENTO 750V |  |  |  | M | 7.54
11.24.10 | SUDECAP | # 25,0 MM2, ISOLAMENTO 750V |  |  |  | M | 10.96
11.24.11 | SUDECAP | # 35,0 MM2, ISOLAMENTO 750V |  |  |  | M | 15.01
11.24.12 | SUDECAP | # 50,0 MM2, ISOLAMENTO 750V |  |  |  | M | 21.31
11.24.13 | SUDECAP | # 70,0 MM2, ISOLAMENTO 750V |  |  |  | M | 32.67
11.24.14 | SUDECAP | # 95,0 MM2, ISOLAMENTO 750V |  |  |  | M | 41.64
11.24.15 | SUDECAP | # 120,0 MM2, ISOLAMENTO 750V |  |  |  | M | 53.53
11.24.40 | SUDECAP | C/1 CONDUTOR # 1 X 1,5 MM2, ISOLAMENTO 1KV |  |  |  | M | 1.38
11.24.41 | SUDECAP | C/1 CONDUTOR # 1 X 2,5 MM2, ISOLAMENTO 1KV |  |  |  | M | 1.85
11.24.42 | SUDECAP | C/1 CONDUTOR # 1 X 4,0 MM2, ISOLAMENTO 1KV |  |  |  | M | 2.66
11.24.43 | SUDECAP | C/1 CONDUTOR # 1 X 6,0 MM2, ISOLAMENTO 1KV |  |  |  | M | 3.5
11.24.44 | SUDECAP | C/1 CONDUTOR # 1 X 10,0 MM2, ISOLAMENTO 1KV |  |  |  | M | 5.57
11.24.45 | SUDECAP | C/1 CONDUTOR # 1 X 16,0 MM2, ISOLAMENTO 1KV |  |  |  | M | 8.33
11.24.46 | SUDECAP | C/1 CONDUTOR # 1 X 25,0 MM2, ISOLAMENTO 1KV |  |  |  | M | 11.87
11.24.47 | SUDECAP | C/1 CONDUTOR # 1 X 35,0 MM2, ISOLAMENTO 1KV |  |  |  | M | 16
11.24.48 | SUDECAP | C/1 CONDUTOR # 1 X 50,0 MM2, ISOLAMENTO 1KV |  |  |  | M | 21.85
11.24.49 | SUDECAP | C/1 CONDUTOR # 1 X 70,0 MM2, ISOLAMENTO 1KV |  |  |  | M | 30.89
11.24.50 | SUDECAP | C/1 CONDUTOR # 1 X 95,0 MM2, ISOLAMENTO 1KV |  |  |  | M | 42.06
11.24.51 | SUDECAP | C/1 CONDUTOR # 1 X 120,0 MM2, ISOLAMENTO 1KV |  |  |  | M | 54.29
11.24.52 | SUDECAP | C/1 CONDUTOR # 1 X 150,0 MM2, ISOLAMENTO 1KV |  |  |  | M | 63.14
11.24.53 | SUDECAP | C/1 CONDUTOR # 1 X 185,0 MM2, ISOLAMENTO 1KV |  |  |  | M | 75.07
11.24.54 | SUDECAP | C/1 CONDUTOR # 1 X 240,0 MM2, ISOLAMENTO 1KV |  |  |  | M | 91.09
11.30 | SUDECAP | INTERRUPTOR, TOMADA E ACESS. SILENTOQUE PIAL/EQUIVALENTE
11.30.13 | SUDECAP | INTERRUPTOR SIMPLES 10A/250V R.1000 SEM PLACA OU EQUIVALENTE |  |  |  | UN | 7.22
11.30.14 | SUDECAP | INTERRUPTOR PARALELO 10A/250V R.1001 SEM PLACA OU EQUIVALENTE |  |  |  | UN | 9.47
11.30.21 | SUDECAP | TOMADA 10A/250V-2P SEM PLACA R.54328 SILENTOQUE OU EQUIVALENTE |  |  |  | UN | 8.95
11.30.22 | SUDECAP | TOMADA 2P+T 10A-250V, S/ PLACA REF.685044 P.LEGRAN OU EQUIVALENTE |  |  |  | UN | 20.95
11.30.23 | SUDECAP | TOMADA 2P+T 20A-250V, SEM PLACA R.54333 OU EQUIVALENTE |  |  |  | UN | 12.7
11.30.38 | SUDECAP | CONJ. COM 2 INTER. SIMPLES R.2000 SEM PLACA OU EQUIVALENTE |  |  |  | UN | 15.32
11.30.39 | SUDECAP | CONJ. 1 INTER.SIMPLES + 1 PARALELO R.2001 S/ PLACA OU EQUIVALENTE |  |  |  | UN | 15.95
11.30.40 | SUDECAP | CONJUNTO 2 INTERRUPTORES PARALELOS S/ PLACA R.2014 OU EQUIVALENTE |  |  |  | UN | 17.75
11.30.44 | SUDECAP | CONJUNTO 3 INTERRUPTORES SIMPLES SEM PLACA R.3000 OU EQUIVALENTE |  |  |  | UN | 19.14
11.30.45 | SUDECAP | CONJ 2 INTERRUP. SIMPLES+1 PARALELO SEM PLACA |  |  |  | UN | 20.89
11.30.46 | SUDECAP | CONJ 1 INTERRUP. SIMPLES+2 PARALELOS SEM PLACA |  |  |  | UN | 23.93
11.30.49 | SUDECAP | PLACA TERMOPLASTICA CINZA 4X4" CEGA PIAL OU EQUIVALENTE |  |  |  | UN | 8.03
11.30.50 | SUDECAP | PLACA TERMOPLASTICA 2X4" COM FURO CENTRAL PIAL/SIM OU EQUIVALENTE |  |  |  | UN | 3.96
11.30.51 | SUDECAP | PLACA TERMOPLASTICA CINZA PARA CAIXA 2" X 4" |  |  |  | UN | 4.12
11.30.52 | SUDECAP | PLACA TERMOPLASTICA CINZA PARA CAIXA 4" X 4" |  |  |  | UN | 7.89
11.31 | SUDECAP | INTERRUPTOR, TOMADA E ACESSORIO-LINHA DECORATIVA
11.31.01 | SUDECAP | INTER. SIMPLES (1MOD) 10A-250V-R.6110 00 PIAL/EQUIVALENTE |  |  |  | UN | 11.44
11.31.02 | SUDECAP | INTER. PARAL. (1MOD) 10A-250V-R.6110 01 PIAL/EQUIVALENTE |  |  |  | UN | 12.92
11.31.03 | SUDECAP | INTER. BIP. SIMPLES (1MOD) 10A-250V-R.6120 05 PIAL OU EQUIVALENTE |  |  |  | UN | 30.35
11.31.04 | SUDECAP | INTER. INTERM. (1MOD) 10A-250V-R.6120 07 PIAL/EQUIVALENTE |  |  |  | UN | 34.97
11.31.06 | SUDECAP | TOM. 2P UNIV. (1 MOD) 10A-250V R .6150 40 PIAL/EQUIVALENTE |  |  |  | UN | 12.32
11.31.07 | SUDECAP | TOM. 2P+T UNIV.(2 MOD) 20A-250V R.6150 60 PIAL/EQUIVALENTE |  |  |  | UN | 21.57
11.31.09 | SUDECAP | CIGARRA 50/60HZ 127V - R.6110 40 PIAL/EQUIVALENTE |  |  |  | UN | 34.84
11.31.10 | SUDECAP | ACESS.SAIDA FIO D=11MM (1 MOD) R.6110 48 PIAL/EQUIVALENTE |  |  |  | UN | 5.41
11.31.11 | SUDECAP | PULSADOR P/ CAMPAINHA (1 MOD) 2A-250V R.61002 PIAL OU EQUIVALENTE |  |  |  | UN | 11.88
11.31.12 | SUDECAP | SUPORTE P/ CX 2X4" (I MOD VERT) R.6121 21 PIAL/EQUIVALENTE |  |  |  | UN | 2.7
11.31.13 | SUDECAP | SUPORTE P/ CX 2X4"(ATE 3 MOD) R.6121 22 PIAL/EQUIVALENTE |  |  |  | UN | 2.7
11.31.14 | SUDECAP | SUPORTE P/ CX 4X4"(ATE 6 MOD.)R.6121 24 PIAL/EQUIVALENTE |  |  |  | UN | 3.53
11.31.15 | SUDECAP | PLACA P/CX. 2X4"-LINHA PIALPLUS, PIAL/EQUIVALENTE |  |  |  | UN | 4.58
11.31.16 | SUDECAP | PLACA P/CX. 4X4"-LINHA PIALPLUS, PIAL/EQUIVALENTE |  |  |  | UN | 8.68
11.37 | SUDECAP | LUMINARIA SOBREPOR P/LAMP.FLUOR, REFLETOR ALUMINI0
11.37.01 | SUDECAP | 1X14W SOQUETE ANTIVIBRAT. REF.3837 ITAIM OU EQUIV. |  |  |  | UN | 102.57
11.37.02 | SUDECAP | 1X16W SOQUETE ANTIVIBRAT. REF.3540 ITAIM OU EQUIV. |  |  |  | UN | 72.57
11.37.04 | SUDECAP | 1X28W SOQUETE ANTIVIBRAT. REF.3837 ITAIM OU EQUIV. |  |  |  | UN | 152.57
11.37.05 | SUDECAP | 1X32W SOQUETE ANTIVIBRAT. REF.3540 ITAIM OU EQUIV. |  |  |  | UN | 127.57
11.37.06 | SUDECAP | 2X14W SOQUETE ANTIVIBRAT. REF.3007 ITAIM OU EQUIV. |  |  |  | UN | 80.03
11.37.07 | SUDECAP | 2X16W SOQUETE ANTIVIBRAT. REF.3540 ITAIM OU EQUIV. |  |  |  | UN | 79.07
11.37.08 | SUDECAP | 2X28W SOQUETE ANTIVIBRAT. REF.3007 ITAIM OU EQUIV. |  |  |  | UN | 114.26
11.37.20 | SUDECAP | 2X32W SOQUETE ANTIVIBRAT. REF.3540 ITAIM OU EQUIV. |  |  |  | UN | 93.36
11.37.21 | SUDECAP | 2X14W COMPLETA (REATOR, LAMPADA E SOQUETE) |  |  |  | CJ | 181.64
11.37.22 | SUDECAP | 2X16W COMPLETA (REATOR, LAMPADA E SOQUETE) |  |  |  | CJ | 134.35
11.37.23 | SUDECAP | 2X28W COMPLETA (REATOR, LAMPADA E SOQUETE) |  |  |  | CJ | 218.09
11.37.24 | SUDECAP | 2X32W COMPLETA (REATOR, LAMPADA E SOQUETE) |  |  |  | CJ | 156.85
11.37.28 | SUDECAP | LUMINARIA EMERG FAROIS DUPLOS HALOGENIO 55W WETZEL OU EQUIVALENTE |  |  |  | UN | 425.6
11.37.29 | SUDECAP | 2X18W CIRCULAR COMPACTA REF.BLENDA ITAIM/EQUIV. |  |  |  | UN | 113.98
11.37.30 | SUDECAP | 2X32W FLUORESC. SOBREPOR REF.LPT-22 ITAIM OU EQUIV |  |  |  | UN | 108.7
11.37.31 | SUDECAP | 2X32W/127W SOBREPOR REF.OCT 1369 INDELPA OU EQUIV. |  |  |  | UN | 95.55
11.38 | SUDECAP | LUMINARIA EMBUTIR P/LAMP. FLUOR. REFLETOR ALUMINIO
11.38.01 | SUDECAP | 1X14W SOQUETE ANTIVIBRAT. REF.2007 ITAIM OU EQUIV. |  |  |  | UN | 87.57
11.38.02 | SUDECAP | 1X16W SOQUETE ANTIVIBRAT. REF.2540 ITAIM OU EQUIV. |  |  |  | UN | 94.57
11.38.03 | SUDECAP | 1X28W SOQUETE ANTIVIBRAT. REF.2837 ITAIM OU EQUIV. |  |  |  | UN | 147.57
11.38.04 | SUDECAP | 1X32W SOQUETE ANTIVIBRAT. REF.2540 ITAIM OU EQUIV. |  |  |  | UN | 122.57
11.38.05 | SUDECAP | 2X14W SOQUETE ANTIVIBRAT. REF.2007 ITAIM OU EQUIV. |  |  |  | UN | 76.57
11.38.06 | SUDECAP | 2X16W SOQUETE ANTIVIBRAT. REF.2540 ITAIM OU EQUIV. |  |  |  | UN | 76.57
11.38.07 | SUDECAP | 2X28W SOQUETE ANTIVIBRAT. REF.2007 ITAIM OU EQUIV. |  |  |  | UN | 108.52
11.38.08 | SUDECAP | 2X32W SOQUETE ANTIVIBRAT. REF.2540 ITAIM OU EQUIV. |  |  |  | UN | 106.63
11.38.09 | SUDECAP | 2X14W COMPLETA (REATOR, LAMPADA E SOQUETE) |  |  |  | UN | 173.41
11.38.10 | SUDECAP | 2X16W COMPLETA (REATOR, LAMPADA E SOQUETE) |  |  |  | UN | 127.08
11.38.11 | SUDECAP | 2X28W COMPLETA (REATOR, LAMPADA E SOQUETE) |  |  |  | UN | 207.58
11.38.12 | SUDECAP | 2X32W COMPLETA (REATOR, LAMPADA E SOQUETE) |  |  |  | UN | 165.35
11.43 | SUDECAP | LUMINARIA PARA TETO
11.43.02 | SUDECAP | GLOBO VIDRO ESFERICO LEITOSO 10X20 CM |  |  |  | UN | 34.89
11.45 | SUDECAP | ARANDELA
11.45.01 | SUDECAP | ARANDEA EXTERNA P/ 1 LAMP. FLUORESC. COMPACTA 20W |  |  |  | UN | 74.18
11.45.02 | SUDECAP | ARAND. P/ LAMP. FLUOR.ELETRON. 20W REF.ITAIM EQUIV |  |  |  | UN | 142.57
11.45.46 | SUDECAP | TIPO TARTARUGA - LUMIFOR OU EQUIVALENTE |  |  |  | UN | 21.21
11.51 | SUDECAP | LUMINARIA EXTERNA DECORATIVA PARA POSTES
11.51.05 | SUDECAP | LUMINARIA DECORATIVA VM 125W BL-2 TECNOWATT/EQUIVALENTE. |  |  |  | UN | 655.49
11.51.06 | SUDECAP | LUMINARIA DECORATIVA VM 125W BL-7 TECNOWATT/EQUIVALENTE |  |  |  | UN | 873.99
11.53 | SUDECAP | ILUMINACAO PUBLICA - PADRAO CEMIG
11.53.08 | SUDECAP | LUMINARIA VS 70W IP71 SRB TECNOWATT/EQUIVALENTE |  |  |  | UN | 183.74
11.53.10 | SUDECAP | LUMINARIA VS 400W IP66 TECNOWATT/EQUIVALENTE |  |  |  | UN | 596.21
11.54 | SUDECAP | PROJETORES PARA QUADRAS E CAMPOS DE FUTEBOL
11.54.02 | SUDECAP | P/ 1 LAMP.VM,VS,400 MOD.PL 400-MA TECNOWAT/EQUIVALENTE |  |  |  | UN | 93.43
11.54.03 | SUDECAP | P/ 1 LAMP.VM,VS 400 C/BASE MOD.PL 400-MVR TECNOWAT OU EQUIVALENTE |  |  |  | UN | 188.81
11.54.05 | SUDECAP | LUMINARIA V. METALICO 400W PR40 TECNOWATT/EQUIVALENTE |  |  |  | UN | 341.62
11.55 | SUDECAP | COMPLEMENTOS PARA LUMINARIAS
11.55.01 | SUDECAP | RECEPTACULO DE PORCELANA NORMAL E-27 |  |  |  | UN | 7.38
11.55.02 | SUDECAP | RECEPTACULO DE PORCELANA E40 |  |  |  | UN | 12.32
11.55.04 | SUDECAP | SUPORTE LUMINARIA PETALA SL-1/2 TOPO 114MM TECNOW. OU EQUIVALENTE |  |  |  | UN | 152.93
11.55.06 | SUDECAP | SUPORTE LUMINARIA PETALA SL-2/2 TOPO 114MM TECNOW. OU EQUIVALENTE |  |  |  | UN | 187.58
11.55.08 | SUDECAP | SUPORTE LUMINARIA PETALA SL-3/2 TOPO 114MM TECNOW. OU EQUIVALENTE |  |  |  | UN | 171.83
11.55.20 | SUDECAP | SOQUETE PARA LAMPADA FLUORESCENTE |  |  |  | UN | 3.62
11.56 | SUDECAP | POSTE GALVANIZADO ESCALONADO RETO ENGASTADO
11.56.01 | SUDECAP | HT=4,5M / HL=3,8M /B=89MM /DT=60,3MM PADRAO CEMIG |  |  |  | UN | 513.04
11.56.03 | SUDECAP | HT=8,0M / HL=7,0M /DB=115MM /DT=80MM PADRAO CEMIG |  |  |  | UN | 1058.79
11.56.04 | SUDECAP | HT=12,0M / HL=9,8M /DB=139MM /DT=89MM |  |  |  | UN | 1357.79
11.58 | SUDECAP | REATORES P/ LAMPADA FLUORESCENTE
11.58.01 | SUDECAP | SIMPLES, AFP PARTIDA RAPIDA 1X16W - 127V |  |  |  | UN | 22.3
11.58.02 | SUDECAP | DUPLO, AFP PARTIDA RAPIDA 2X16W - 127V |  |  |  | UN | 22.55
11.58.03 | SUDECAP | SIMPLES, AFP PARTIDA RAPIDA 1X32W - 127V |  |  |  | UN | 36.39
11.58.04 | SUDECAP | DUPLO, AFP PARTIDA RAPIDA 2X32W - 127V |  |  |  | UN | 30.16
11.58.05 | SUDECAP | SIMPLES, AFP PARTIDA RAPIDA 1X20W/1X40W - 127V |  |  |  | UN | 24.85
11.58.06 | SUDECAP | DUPLO, AFP PARTIDA RAPIDA 2X20W/2X40W - 127V |  |  |  | UN | 25.49
11.58.07 | SUDECAP | SIMPLES, AFP PARTIDA RAPIDA 1X14W/1X28W |  |  |  | UN | 71.23
11.58.08 | SUDECAP | DUPLO, AFP PARTIDA RAPIDA 2X14W |  |  |  | UN | 67.54
11.58.09 | SUDECAP | DUPLO, AFP PARTIDA RAPIDA 2X28W |  |  |  | UN | 67.54
11.59 | SUDECAP | REATOR ELETRONICO P/ LAMP. DESCARGA (VM/VS/VMET)
11.59.01 | SUDECAP | INTERNO P/ LAMP. VM 80W-220V, C/ CAPACITOR |  |  |  | UN | 37.52
11.59.02 | SUDECAP | INTERNO P/ LAMP. VM 125W-220V, C/ CAPACITOR |  |  |  | UN | 45.62
11.59.03 | SUDECAP | INTERNO P/ LAMP. VM 250W-220V, C/ CAPACITOR |  |  |  | UN | 57.79
11.59.04 | SUDECAP | INTERNO P/ LAMP. VM 400W-220V, C/ CAPACITOR |  |  |  | UN | 75.28
11.59.05 | SUDECAP | EXTERNO P/ LAMP. VM 80W-220V, C/ CAPACITOR |  |  |  | UN | 38.45
11.59.06 | SUDECAP | EXTERNO P/ LAMP. VM 125W-220V, C/ CAPACITOR |  |  |  | UN | 40.03
11.59.07 | SUDECAP | EXTERNO P/ LAMP. VM 250W-220V, C/ CAPACITOR |  |  |  | UN | 50.57
11.59.08 | SUDECAP | EXTERNO P/ LAMP. VM 400W-220V, C/ CAPACITOR |  |  |  | UN | 73.73
11.59.09 | SUDECAP | INTERNO P/ LAMP. VS 70W-220V C/ CAPACITOR/IGNITOR |  |  |  | UN | 47.88
11.59.10 | SUDECAP | INTERNO P/ LAMP. VS 100W-220V, C/CAPACITOR/IGNITOR |  |  |  | UN | 62.72
11.59.11 | SUDECAP | INTERNO P/ LAMP. VS 150W-220V, C/CAPACITOR/IGNITOR |  |  |  | UN | 65.26
11.59.12 | SUDECAP | INTERNO P/ LAMP. VS 250W-220V, C/CAPACITOR/IGNITOR |  |  |  | UN | 86.27
11.59.13 | SUDECAP | INTERNO P/ LAMP. VS 400W-220V, C/CAPACITOR/IGNITOR |  |  |  | UN | 101.16
11.59.14 | SUDECAP | EXTERNO P/ LAMP. VS 70W-220V, C/CAPACITOR/IGNITOR |  |  |  | UN | 45.26
11.59.15 | SUDECAP | EXTERNO P/ LAMP. VS 100W-220V, C/CAPACITOR/IGNITOR |  |  |  | UN | 57.4
11.59.16 | SUDECAP | EXTERNO P/ LAMP. VS 150W-220V, C/CAPACITOR/IGNITOR |  |  |  | UN | 71.61
11.59.17 | SUDECAP | EXTERNO P/ LAMP. VS 250W-220V, C/CAPACITOR/IGNITOR |  |  |  | UN | 72.45
11.59.18 | SUDECAP | EXTERNO P/ LAMP. VS 400W-220V, C/CAPACITOR/IGNITOR |  |  |  | UN | 95.47
11.59.19 | SUDECAP | INTERNO P/LAMP. VMETALICO 70W-220V, COM CAPACITOR |  |  |  | UN | 51.34
11.59.20 | SUDECAP | EXTERNO P/LAMP.VMETALICO 70W-220V COM CAPACITOR |  |  |  | UN | 53.77
11.59.21 | SUDECAP | INTERNO P/ LAMP. VMETALICO 150W-220V C/ CAPACITOR |  |  |  | UN | 55.64
11.59.22 | SUDECAP | EXTERNO P/ LAMP. VMETALICO 150W-220V C/ CAPACITOR |  |  |  | UN | 61.26
11.59.23 | SUDECAP | EXT. P/ LAMP.VMET 250W-220V, C/CAPACITOR/IGNITOR |  |  |  | UN | 82.88
11.59.24 | SUDECAP | EXT. P/ LAMP.VMET 400W-220V, C/CAPACITOR/IGNITOR |  |  |  | UN | 80.33
11.60 | SUDECAP | LAMPADAS - 127V/220V
11.60.02 | SUDECAP | LAMPADA LED 7W SOQUETE ROSCA |  |  |  | UN | 22.57
11.60.03 | SUDECAP | LAMPADA LED 9W SOQUETE ROSCA |  |  |  | UN | 25.3
11.60.05 | SUDECAP | FLUORESCENTE ELETRONICA PLE 9W-127V-AFP-E27 |  |  |  | UN | 11.86
11.60.06 | SUDECAP | FLUORESCENTE ELETRONICA PLE11W-127V-AFP-E27 |  |  |  | UN | 11.95
11.60.07 | SUDECAP | FLUORESCENTE ELETRONICA PLE15W-127V-AFP-E27 |  |  |  | UN | 12.6
11.60.08 | SUDECAP | FLUORESCENTE ELETRONICA PLE20W-127V-AFP-E27 |  |  |  | UN | 13.87
11.60.09 | SUDECAP | FLUORESCENTE ELETRONICA PLE23W-127V-AFP-E27 |  |  |  | UN | 13.46
11.60.10 | SUDECAP | FLUORESCENTE TLDRS AFP 16/84-16W - G13 |  |  |  | UN | 11.87
11.60.11 | SUDECAP | FLUORESCENTE AFP 20/84-20W-G13 |  |  |  | UN | 8.41
11.60.12 | SUDECAP | FLUORESCENTE TLDRS AFP 32/84-32W - G13 |  |  |  | UN | 9.9
11.60.13 | SUDECAP | FLUORESCENTE 14W AFP TUBULAR |  |  |  | UN | 10.71
11.60.14 | SUDECAP | FLUORESCENTE 16W AFP TUBULAR |  |  |  | UN | 10.04
11.60.15 | SUDECAP | FLUORESCENTE 28W AFP TUBULAR |  |  |  | UN | 11.31
11.60.16 | SUDECAP | FLUORESCENTE 32W AFP TUBULAR |  |  |  | UN | 10.34
11.60.17 | SUDECAP | FLUORESCENTE 13W AFP COMPACTA C/ REATOR INCORPORAD |  |  |  | UN | 15.54
11.60.18 | SUDECAP | FLUORESCENTE 15W AFP COMPACTA C/ REATOR INCORPORAD |  |  |  | UN | 16.66
11.60.19 | SUDECAP | FLUORESCENTE 18W AFP COMPACTA C/ REATOR INCORPORAD |  |  |  | UN | 12.54
11.60.20 | SUDECAP | FLUORESCENTE 25W AFP COMPACTA C/ REATOR INCORPORAD |  |  |  | UN | 15.87
11.60.21 | SUDECAP | VAPOR DE MERCURIO OVOIDE 80W-220V-AFP BASE E27 |  |  |  | UN | 19.75
11.60.22 | SUDECAP | VAPOR DE MERCURIO OVOIDE 125W-220V-AFP BASE E27 |  |  |  | UN | 14.77
11.60.23 | SUDECAP | VAPOR DE MERCURIO OVOIDE 250W-220V-AFP BASE E40 |  |  |  | UN | 22.56
11.60.24 | SUDECAP | VAPOR DE MERCURIO OVOIDE 400W-220V-AFP-BASE E40 |  |  |  | UN | 35.76
11.60.28 | SUDECAP | VAPOR DE SODIO OVOIDE 150W- AFP-E40 |  |  |  | UN | 31.11
11.60.29 | SUDECAP | VAPOR DE SODIO OVOIDE 250W-AFP-E40 |  |  |  | UN | 32.94
11.60.30 | SUDECAP | VAPOR DE SODIO OVOIDE 400W- AFP-E40 |  |  |  | UN | 35.49
11.60.33 | SUDECAP | VAPOR DE SODIO OVOIDE 70W-AFP-E27 |  |  |  | UN | 20.92
11.60.34 | SUDECAP | VAPOR DE SODIO OVOIDE 100W-AFP-E40 |  |  |  | UN | 29.67
11.60.35 | SUDECAP | VAPOR DE SODIO TUBULAR 100W-220V-AFP-E40 |  |  |  | UN | 27.29
11.60.36 | SUDECAP | VAPOR DE SODIO TUBULAR 150W-220V-AFP-E40 |  |  |  | UN | 30.21
11.60.37 | SUDECAP | VAPOR DE SODIO TUBULAR 250W-AFP-220V-E40 |  |  |  | UN | 35.72
11.60.38 | SUDECAP | VAPOR DE SODIO TUBULAR 400W-220V-AFP-E40 |  |  |  | UN | 44.67
11.60.42 | SUDECAP | VAPOR METALICO TUBULAR 150W-AFP-E40 |  |  |  | UN | 41.18
11.60.43 | SUDECAP | VAPOR METALICO TUBULAR 250W-AFP-E40 |  |  |  | UN | 61.84
11.60.44 | SUDECAP | VAPOR METALICO TUBULAR 400W-AFP-E40 |  |  |  | UN | 77.94
11.60.45 | SUDECAP | VAPOR METALICO OVOIDE 250W AFP-E40 |  |  |  | UN | 55.27
11.60.46 | SUDECAP | VAPOR METALICO OVOIDE 400W AFP-E40 |  |  |  | UN | 56.22
11.60.50 | SUDECAP | FLUORESCENTE UNIVERSAL 20W-127V-AFP |  |  |  | UN | 7.34
11.60.51 | SUDECAP | FLUORESCENTE UNIVERSAL 40W-127V-AFP |  |  |  | UN | 7.34
11.61 | SUDECAP | PADRAO CEMIG AEREO EM MURETA
11.61.09 | SUDECAP | TIPO C3, DEMANDA 27,1 A 38 KVA (3F+N) |  |  |  | UN | 1936.62
11.61.10 | SUDECAP | TIPO C4, DEMANDA 38,1 A 47 KVA (3F+N) |  |  |  | UN | 2482.38
11.61.11 | SUDECAP | TIPO C5, DEMANDA 47,1 A 57 KVA (3F+N) |  |  |  | UN | 3071.28
11.61.12 | SUDECAP | TIPO C6, DEMANDA 57,1 A 66 KVA (3F+N) |  |  |  | UN | 3450.75
11.61.13 | SUDECAP | TIPO C7, DEMANDA 66,1 A 75 KVA (3F+N) |  |  |  | UN | 3471.41
11.62 | SUDECAP | PADRAO CEMIG SUBTERRANEO EM MURETA
11.62.09 | SUDECAP | TIPO C3, DEMANDA 27,1 A 38 KVA (3F+N) |  |  |  | UN | 1738.67
11.62.10 | SUDECAP | TIPO C4, DEMANDA 38,1 A 47 KVA (3F+N) |  |  |  | UN | 2375.65
11.62.11 | SUDECAP | TIPO C5, DEMANDA 47,1 A 57 KVA (3F+N) |  |  |  | UN | 3003.8
11.62.12 | SUDECAP | TIPO C6, DEMANDA 57,1 A 66 KVA (3F+N) |  |  |  | UN | 3078.35
11.80 | SUDECAP | FIOS E CABOS PADRAO TELEMAR
11.80.01 | SUDECAP | TELEFONICO TIPO FI 2 X 0,6 MM2 PADRAO TELEBRAS |  |  |  | M | 1.18
11.80.02 | SUDECAP | CABO CI50.10 |  |  |  | M | 5.14
11.80.03 | SUDECAP | CABO CI50.20 |  |  |  | M | 8.44
11.80.04 | SUDECAP | CABO CI50.30 |  |  |  | M | 11.48
11.80.05 | SUDECAP | CABO CI50.50 |  |  |  | M | 17.32
11.80.07 | SUDECAP | CABO CCE-APL-50.2 |  |  |  | M | 2.76
11.80.09 | SUDECAP | CABO CCE-APL-50.4 |  |  |  | M | 3.62
11.80.11 | SUDECAP | CABO CCE-APL-50.6 |  |  |  | M | 5.04
11.80.12 | SUDECAP | CABO CTP-APL-5N 50.10 |  |  |  | M | 6.49
11.80.13 | SUDECAP | CABO CTP-APL-5N 50.20 |  |  |  | M | 9.74
11.80.14 | SUDECAP | CABO CTP-APL-5N 50.30 |  |  |  | M | 12.61
11.80.15 | SUDECAP | CABO CTP-APL-5N 50.50 |  |  |  | M | 18.9
11.80.20 | SUDECAP | CABO UTP 4 PARES-CATEGORIA 5E-FURUKAWA OU EQUIVALENTE |  |  |  | M | 3.05
11.81 | SUDECAP | TOMADAS PADRAO PARA TELECOMUNICACOES
11.81.02 | SUDECAP | TOMADA 4P PARA TELEFONE R.5003 S/ PLACA |  |  |  | UN | 14.39
11.81.03 | SUDECAP | TOMADA RJ11 C/ PLACA P/ CAIXA 4"X2" - SILENTOQUE OU EQUIVALENTE |  |  |  | UN | 23.37
11.81.09 | SUDECAP | PLACA 2X4" COM FURO CENTRAL PARA TOMADA JACK |  |  |  | UN | 4.06
11.82 | SUDECAP | ACESSORIOS PARA INSTALAÇAO TELEFONICA/INFORMATICA
11.82.01 | SUDECAP | ANEL GUIA PADRAO TELEMAR AGS-1 |  |  |  | UN | 1.68
11.82.05 | SUDECAP | ANEL GUIA PADRAO TELEMAR AGS-5 |  |  |  | UN | 1.68
11.82.06 | SUDECAP | CABO COAXIAL P/ ANTENA OU EQUIVALENTE |  |  |  | M | 2.67
11.82.07 | SUDECAP | CABO OPTICO CF0A 4 FIBRAS |  |  |  | M | 6.4
11.82.10 | SUDECAP | CANALETA SUPORTE (CAN-5) PADRAO TELEMAR |  |  |  | UN | 5.23
11.82.15 | SUDECAP | ABRAÇADEIRA PADRAO TELEMAR BC-1 |  |  |  | UN | 1.01
11.82.16 | SUDECAP | ABRAÇADEIRA PADRAO TELEMAR BC-2 |  |  |  | UN | 1.05
11.82.17 | SUDECAP | ABRAÇADEIRA PADRAO TELEMAR BC-3 |  |  |  | UN | 1.37
11.82.18 | SUDECAP | ABRAÇADEIRA PADRAO TELEMAR BC-4 |  |  |  | UN | 1.11
11.82.19 | SUDECAP | SUPORTE P/ BORNE FEMEA PINO BANANA PADRAO TELEMAR |  |  |  | UN | 3.38
11.82.20 | SUDECAP | BORNE FEMEA PARA PINO BANANA PADRAO TELEMAR |  |  |  | UN | 5.89
11.82.21 | SUDECAP | BLOCO DE LIGAÇAO INTERNA TIPO BLI-10 P. TELEBRAS |  |  |  | UN | 8.76
11.82.50 | SUDECAP | TOMADA RJ 45 S/ PLACA |  |  |  | UN | 11.65
11.82.51 | SUDECAP | PORTA ETIQUETAS P/BLOCOS 110, REF. K110-PE DA PLP OU EQUIVALENTE |  |  |  | UN | 6.64
11.82.52 | SUDECAP | FITA ADESIVA P/ IDENTIF. DE CABO, REF. BRADY OU EQUIVALENTE |  |  |  | PCTE | 186.89
11.82.54 | SUDECAP | GUIA DE CABOS P/ RACK 1U |  |  |  | UN | 21.28
11.82.55 | SUDECAP | BLOCO PARA 50 PARES K110-50SS OU EQUIVALENTE |  |  |  | UN | 66.45
11.82.56 | SUDECAP | CALHA COM 8 TOMADAS 19" |  |  |  | UN | 57.79
11.82.57 | SUDECAP | CALHA COM 4 TOMADAS 19" |  |  |  | UN | 75.87
11.82.58 | SUDECAP | PATCH CORDS TIPO 110-CATEG.5E-REF.K-PC5E15-1,5M OU EQUIVALENTE |  |  |  | UN | 30.4
11.82.59 | SUDECAP | PATCH CORDS TIPO RJ45-CATEG.E-REF.K-PC5E-1,5M OU EQUIVALENTE |  |  |  | UN | 13.09
11.82.60 | SUDECAP | MODULO HITOP EMBUTIR, 19" 16U OU EQUIVALENTE |  |  |  | UN | 697.63
11.82.61 | SUDECAP | BANDEJA DE APOIO P/ RACK 4U REF. K110-APOLO DA PLP OU EQUIVALENTE |  |  |  | UN | 94.34
11.82.62 | SUDECAP | PAINEL CEGO, REF. KN-BLIND DA PLP OU EQUIVALENTE |  |  |  | UN | 34.49
11.82.63 | SUDECAP | PAINEL TV, REF. KNVD-MOD4 DA PLP OU EQUIVALENTE |  |  |  | UN | 213.19
11.82.64 | SUDECAP | ORGANIZADOR DE CABOS 1U ALLKONNECT OU EQUIVALENTE |  |  |  | UN | 104.17
11.82.66 | SUDECAP | PATCH PAINEL 24 PORTAS CATEG.5E MAXITELECOM/SIMIL. OU EQUIVALENTE |  |  |  | UN | 175.06
11.82.67 | SUDECAP | PATCH PAINEL 48 PORTAS CATEG.5E MAXITELECOM/SIMIL. OU EQUIVALENTE |  |  |  | UN | 365.45
11.82.70 | SUDECAP | IDENTIF. TESTE E CERTIFICACAO PONTOS REDE LOGICA OU EQUIVALENTE |  |  |  | UN | 12.84
11.83 | SUDECAP | ATERRAMENTO PARA INSTALAÇAO
11.83.01 | SUDECAP | HASTE DE ATERRAMENTO DE AÇO COBREADO 15MM X 2400MM |  |  |  | UN | 50.43
11.83.02 | SUDECAP | CONECTOR CABO HASTE CHT-1 DE ATERRAMENTO P.TELEMAR |  |  |  | UN | 16.62
11.83.03 | SUDECAP | CORDOALHA DE AÇO COBREADO 6,3MM |  |  |  | M | 10.9
11.83.10 | SUDECAP | HASTE DE ATERRAMENTO AÇO GALV. 3/4" X 1,5 MM |  |  |  | UN | 68.81
11.83.11 | SUDECAP | HASTE DE ATERRAMENTO AÇO GALV. 3/4" X 3,0 MM |  |  |  | UN | 84.73
11.83.12 | SUDECAP | HASTE DE ATERRAMENTO 14MM X 2000 MM |  |  |  | UN | 27.6
11.83.13 | SUDECAP | HASTE ATERRAMENTO AÇO ZINCADO 25X25X2500MM P.CEMIG |  |  |  | UN | 48.32
11.83.14 | SUDECAP | HASTE ATERRAMENTO 17MM X 2400 MM |  |  |  | UN | 51.04
11.84 | SUDECAP | CAIXAS PARA INSTALAÇAO TELEFONICA PADRAO TELEMAR
11.84.01 | SUDECAP | P20 20X20X20 CM - FERRO FUNDIDO - PADRAO TELEMAR |  |  |  | UN | 266.51
11.84.02 | SUDECAP | R1 35X60X50 CM P.TELEBRAS INCLUSIVE ARO E TAMPA |  |  |  | UN | 538.67
11.84.03 | SUDECAP | R2 107X52X50 CM - ALVEN. E CONC. TAMPA TIPO TR2-FF |  |  |  | UN | 850.64
11.85 | SUDECAP | CX INTERNA METAL.-EMBUTIR/SOBREPOR-PADRAO TELEMAR
11.85.01 | SUDECAP | Nº2 (20X20X12)CM, C/ PORTA E FUNDO DE MADEIRA |  |  |  | UN | 57.89
11.85.02 | SUDECAP | Nº3 (40X40X12)CM, C/ PORTA E FUNDO DE MADEIRA |  |  |  | UN | 116.9
11.85.03 | SUDECAP | Nº4 (60X60X12)CM, C/ PORTA E FUNDO DE MADEIRA |  |  |  | UN | 191.9
11.85.04 | SUDECAP | Nº5 (80X80X12)CM, C/ PORTA E FUNDO DE MADEIRA |  |  |  | UN | 298.94
11.85.05 | SUDECAP | Nº6 (100X100X12)CM, C/ PORTA E FUNDO DE MADEIRA |  |  |  | UN | 766.33
11.91 | SUDECAP | CONDUTORES DE ATERRAMENTO
11.91.01 | SUDECAP | CABO DE COBRE NU # 6 MM2 |  |  |  | M | 3.97
11.91.02 | SUDECAP | CABO DE COBRE NU # 10MM2 |  |  |  | M | 5.35
11.91.03 | SUDECAP | CABO DE COBRE NU # 16 MM2 |  |  |  | M | 8.2
11.91.04 | SUDECAP | CABO DE COBRE NU # 25 MM2 |  |  |  | M | 11.57
11.91.05 | SUDECAP | CABO DE COBRE NU # 35 MM2 |  |  |  | M | 15.61
11.91.06 | SUDECAP | CABO DE COBRE NU # 50 MM2 |  |  |  | M | 21.72
11.91.09 | SUDECAP | CABO DE COBRE NU # 70MM2 |  |  |  | M | 32.31
11.92 | SUDECAP | PROTECAO EXTERNA - CONTRA DESCARGA ATMOSFERICA
11.92.01 | SUDECAP | TERMINAL AEREO (CAPTOR), ACO GALV. D= 3/8"X250MM |  |  |  | UN | 4.91
11.92.02 | SUDECAP | CONECTOR DE BRONZE C/FURO VERTICAL P/CAPTOR |  |  |  | UN | 14.47
11.92.03 | SUDECAP | CAIXA EQUALIZACAO DE POLIPROPILENO 180X145MM B.6MM |  |  |  | UN | 109.37
11.92.04 | SUDECAP | MOLDE P/ SOLDA EXOTERMICA HCL 5/8".50-5 |  |  |  | UN | 207.79
11.92.05 | SUDECAP | BISNAGA DE POLIURETANO SIKAFLEX 300ML |  |  |  | UN | 32.08
11.92.06 | SUDECAP | PRESILHA LATAO P/CABO 35/50MM2 C/PARAFUSO/BUCHA S6 |  |  |  | UN | 1.71
11.92.07 | SUDECAP | CONECTOR MINI-GAR 16 A 35MM2 P/TERMINAIS AEREOS |  |  |  | UN | 15.82
11.92.08 | SUDECAP | CX MET.(38X32)CM C/PLACA DE COBRE P/EQUALIZACAO |  |  |  | UN | 200.59
11.92.09 | SUDECAP | TERMINAL AEREO EM LATAO SEXT. 5/16X250 TEL-023 |  |  |  | UN | 17.45
11.92.11 | SUDECAP | FIXADOR OMEGA EM LATAO P/CABO 35 MM2 |  |  |  | UN | 2.36
11.92.12 | SUDECAP | GRAMPO TIPO X ESTAMPADO COBRE 35 MM2 |  |  |  | UN | 11.28
11.92.13 | SUDECAP | PRESILHA LATAO 16 MM2 FURO C/DIAMETRO DE 5MM |  |  |  | UN | 2.32
11.92.14 | SUDECAP | FIXADOR OMEGA EM LATAO P/CABO DE COBRE 16/25MM2 |  |  |  | UN | 2.31
11.92.15 | SUDECAP | CONECTOR EMENDA E MEDICAO P/CABOS COBRE 16 A 50MM2 |  |  |  | UN | 20.82
11.92.16 | SUDECAP | TERMINAL DE 1 COMPRESSAO 1 FURO DE 16 MM2 |  |  |  | UN | 1.86
11.92.17 | SUDECAP | CAIXA DE EQUALIZACAO 20X20CM C/9TERMINAIS BARR.6MM |  |  |  | UN | 117.03
11.92.18 | SUDECAP | HASTE ALTA CAMADA 254 MICRONS 5/8"X2,40M |  |  |  | UN | 55.3
11.92.19 | SUDECAP | TERMINAL DE 1 COMPRESSAO 1 FURO 35 MM2 |  |  |  | UN | 3.12
11.92.20 | SUDECAP | TERMINAL DE COMPRESSAO EM COBRE ESTANHADO TEL-5035 OU EQUIVALENTE |  |  |  | UN | 3.3
11.92.21 | SUDECAP | PARAFUSO SEXT.AÇO INOX ROSCA SOB. M6X45MM TEL-5346 OU EQUIVALENTE |  |  |  | UN | 1.65
11.92.22 | SUDECAP | PORCA SEXTAVADA EM AÇO INOX REF. TEL-5414 OU EQUIVALENTE |  |  |  | UN | 1.26
11.92.23 | SUDECAP | PARAFUSO FENDA AUTOTARRAXANTE INOX 4,2X32MM |  |  |  | UN | 1.32
11.92.24 | SUDECAP | ABRACADEIRA PVC TIPO COLAR 1" |  |  |  | UN | 3.18
11.92.25 | SUDECAP | BARRA CHATA DE ALUMINIO 7/8"X1/8"X3000MM |  |  |  | UN | 22.84
11.92.26 | SUDECAP | MASTRO DN = 1 1/2" 3M |  |  |  | UN | 70.66
11.92.27 | SUDECAP | PARA RAIO TIPO FRANKLIN 4PONTAS LATAO CROMADO350MM |  |  |  | UN | 51.69
11.92.28 | SUDECAP | ARRUELA DE PRESSAO EM ACO INOX REF. TEL-5303 OU EQUIVALENTE |  |  |  | UN | 1.23
11.92.30 | SUDECAP | CX.INSPECAO EM PVC 300X300MM TAMPA FOFO TIPO SOLO |  |  |  | UN | 49.66
11.92.31 | SUDECAP | CONECTOR DE PRESSAO 35MM2 TEL-5015 OU EQUIVALENTE |  |  |  | UN | 5.46
11.92.32 | SUDECAP | BARRA GALVANIZADA A FOGO DIAM. 3/8"X3,4M (RE-BAR) |  |  |  | UN | 17.32
11.92.33 | SUDECAP | TERMINAL EM LATAO 16-50MM2 TEL-5099 OU EQUIVALENTE |  |  |  | UN | 5.89
11.92.34 | SUDECAP | SUPORTE EM LATAO DIAMETRO 1/4" |  |  |  | UN | 6.65
11.92.38 | SUDECAP | CAIXA DE INSPECAO EM PVC SUSPENSA PARA TUBO DE 1" |  |  |  | UN | 40.59
11.92.42 | SUDECAP | CAIXA DE EQUALIZACAO 40X40X15CM COM 11 TERMINAIS |  |  |  | UN | 207.31
11.92.43 | SUDECAP | MOLDE PPS 35-2 PARA SOLDA EXOTERMICA |  |  |  | UN | 82.93
11.92.44 | SUDECAP | CARTUCHO Nº45 PARA SOLDA EXOTERMICA |  |  |  | UN | 13.01
11.92.45 | SUDECAP | ALICATE PEQUENO Z-200 |  |  |  | UN | 54.26
11.92.46 | SUDECAP | SIKAFLEX 1 APLUS EMB. UP BISNAGA 400ML TEL-5905 OU EQUIVALENTE |  |  |  | UN | 32.08
11.92.47 | SUDECAP | ALICATE Z-201 TEL-98201 OU EQUIVALENTE |  |  |  | UN | 66.57
11.92.48 | SUDECAP | TERMINAL COMPRES.COBRE ESTANH. 1 FURO 50MM TEL5050 OU EQUIVALENTE |  |  |  | UN | 4.15
11.92.49 | SUDECAP | CARTUCHO P/ SOLDA NUMERO 115 TEL-99115 OU EQUIVALENTE |  |  |  | UN | 17.31
11.93 | SUDECAP | PROTECAO INTERNA - CONTRA SURTO
11.93.02 | SUDECAP | SUPRESSOR DE SURTO VCL 275V 45KA CLAMPER/EQUIVALENTE |  |  |  | UN | 53.73
11.93.03 | SUDECAP | HASTE DE ACO COBREADO D= 19X2400 MM |  |  |  | UN | 50.52
12 |  | ESQUADRIA DE MADEIRA (MARCENARIA)
12.02 | SUDECAP | PORTA DE MADEIRA DE LEI ESPECIAL (EXCLUSIVE MARCO)
12.02.03 | SUDECAP | 80 X 210 CM REVEST.C/PLACA CHUMBO E VISOR PLUMBIFE |  |  |  | UN | 1522.94
12.03 | SUDECAP | PORTA ABRIR MAD. LEI, PRANCHETA COMPLETA / TARJETA
12.03.06 | SUDECAP | 55x160CM, MARCO FERRO L 1 1/4x1/8",TARJ. LIVRE-OC. |  |  |  | UN | 262.65
12.03.07 | SUDECAP | 55x180CM, MARCO FERRO L 1 1/4x1/8, TARJ. DATY 809 |  |  |  | UN | 244.55
12.03.12 | SUDECAP | 60X165CM C/FERRAGEM LATAO CROM.TARJETA LIVRE-OCUP. |  |  |  | UN | 326.2
12.03.14 | SUDECAP | 55x180CM, MARCO FERRO L 1 1/4x1/8", TARJ.LIVRE-OC. |  |  |  | UN | 262.65
12.03.21 | SUDECAP | 60x165CM, MARCO FERRO L 1 1/4x1/8", TARJ.LIVRE OC. |  |  |  | UN | 264.58
12.03.25 | SUDECAP | 100x160CM, MARCO FERRO L 1 1/4"x1/8",TARJ.DATY 809 |  |  |  | UN | 313.96
12.03.28 | SUDECAP | 100X160CM, MARCO FERRO L 1 1/4"X1/8",TARJ LIVRE-OC |  |  |  | UN | 332.06
12.04 | SUDECAP | PORTA ABRIR EM MADEIRA DE LEI, PRANCHETA COMPLETA
12.04.05 | SUDECAP | 70 X 90 CM, 342-E75-MZ35 CROMADA |  |  |  | UN | 444.15
12.04.11 | SUDECAP | 60 X 210 CM, 357-E49-ML60 CROMADA |  |  |  | UN | 417.44
12.04.12 | SUDECAP | 70 X 210 CM, 357-E49-ML60 CROMADA |  |  |  | UN | 412.06
12.04.13 | SUDECAP | 80 X 210 CM, 357-E49-ML60 CROMADA |  |  |  | UN | 415.33
12.04.21 | SUDECAP | 60 X 210 CM, 457-E59-ML60 CROMADA |  |  |  | UN | 386.73
12.04.22 | SUDECAP | 70 X 210 CM, 457-E59-ML60 CROMADA |  |  |  | UN | 381.35
12.04.23 | SUDECAP | 80 X 210 CM, 457-E59-ML60 CROMADA |  |  |  | UN | 384.62
12.04.31 | SUDECAP | 60 X 210 CM, 557-E69-ML60 CROMADA |  |  |  | UN | 385.17
12.04.32 | SUDECAP | 70 X 210 CM, 557-E69-ML60 CROMADA |  |  |  | UN | 379.79
12.04.33 | SUDECAP | 80 X 210 CM, 557-E69-ML60 CROMADA |  |  |  | UN | 383.06
12.04.40 | SUDECAP | 80 X 210 DEF.FIS.C/PROT.PLURIG.H=40CM E BARRA CROM |  |  |  | UN | 492.67
12.10 | SUDECAP | ESQUADRIA DE MADEIRA PADRAO SUDECAP
12.10.05 | SUDECAP | PORTA 150 X 210 CM, 2FLS.,357-E49-ML60, EXCL.MARCO |  |  |  | UN | 406.8
12.30 | SUDECAP | FOLHA DE PORTA EM MADEIRA DE LEI
12.30.05 | SUDECAP | PRANCHETA, LARG. <= 60 CM, ALT. <= 180 CM |  |  |  | UN | 154.28
12.30.10 | SUDECAP | PRANCHETA, 60 X 210 CM |  |  |  | UN | 137.07
12.30.11 | SUDECAP | PRANCHETA, 70 X 210 CM |  |  |  | UN | 131.59
12.30.12 | SUDECAP | PRANCHETA, 80 X 210 CM |  |  |  | UN | 134.76
12.40 | SUDECAP | MARCO DE MADEIRA, INCLUSIVE ALIZARES
12.40.05 | SUDECAP | MADEIRA DE LEI, LARGURA = 14 CM, 60 X 210 CM |  |  |  | UN | 170.98
12.40.06 | SUDECAP | MADEIRA DE LEI, LARGURA = 14 CM, 70 X 210 CM |  |  |  | UN | 170.98
12.40.07 | SUDECAP | MADEIRA DE LEI, LARGURA = 14 CM, 80 X 210 CM |  |  |  | UN | 170.98
12.50 | SUDECAP | FECHADURA, TARJETA E DOBRADIÇA
12.50.08 | SUDECAP | FECHADURA 357-E49-ML60 CROMADA, PAPAIZ OU EQUIVALENTE |  |  |  | UN | 144.87
12.50.09 | SUDECAP | FECHADURA 457-E59-ML60 CROMADA, PAPAIZ OU EQUIVALENTE |  |  |  | UN | 114.16
12.50.10 | SUDECAP | FECHADURA 557-E69-ML60 CROMADA, PAPAIZ OU EQUIVALENTE |  |  |  | UN | 112.6
12.50.21 | SUDECAP | TARJETA DATY 809 OU EQUIVALENTE |  |  |  | UN | 37.15
12.50.22 | SUDECAP | TARJETA LIVRE-OCUPADO |  |  |  | UN | 55.25
12.50.41 | SUDECAP | DOBRADIÇA DE FERRO CROMADA 3"X2 1/2" |  |  |  | UN | 6.58
12.50.43 | SUDECAP | DOBRADIÇA DE FERRO CROMADA 3 1/2" 2 1/4" |  |  |  | UN | 5.86
12.50.44 | SUDECAP | DOBRADIÇA DE FERRO CROMADA 3 1/2"X2 1/2" |  |  |  | UN | 6.3
13 |  | SERRALHERIA
13.31 | SUDECAP | PORTAO EM TELA
13.31.10 | SUDECAP | PT10-120X210CM-TUBO D=2"TELA 2", 1 FOL.DE ABRIR |  |  |  | UN | 605.75
13.32 | SUDECAP | PORTAO EM CHAPA E PERFIL DE FERRO
13.32.01 | SUDECAP | PCH1-120X210CM-CHAPA TRAPEZOIDAL 18, 1 FOL. ABRIR |  |  |  | UN | 923.67
13.32.02 | SUDECAP | PCH2-300X240CM-CHAPA TRAPEZOIDAL 18, 2 FOL. ABRIR |  |  |  | UN | 1986.18
13.38 | SUDECAP | GRADES
13.38.03 | SUDECAP | GRADE DE FERRO QUADRADO 3/8" - 2,60X1,60 M |  |  |  | UN | 602.69
13.38.27 | SUDECAP | GRADIL NYLOFOR H=1.03 M INCLUSIVE POSTE OU EQUIVALENTE |  |  |  | M | 171.71
13.38.28 | SUDECAP | GRADIL NYLOFOR H=1.53 M INCLUSIVE POSTE OU EQUIVALENTE |  |  |  | M | 228.41
13.38.29 | SUDECAP | GRADIL NYLOFOR H=2.03 M INCLUSIVE POSTE OU EQUIVALENTE |  |  |  | M | 269.1
13.38.30 | SUDECAP | GRADIL NYLOFOR H=2.43 M INCLUSIVE POSTE OU EQUIVALENTE |  |  |  | M | 317.64
13.40 | SUDECAP | GUARDA-CORPO E CORRIMAO
13.40.02 | SUDECAP | TIPO B- BARRAS DE AÇO |  |  |  | M | 230.9
13.40.06 | SUDECAP | TIPO C-PILARETE DE CONCRETO E 4 TUBOS GALVANIZ.1 " |  |  |  | M | 117.5
13.40.07 | SUDECAP | TIPO D-PILARETE DE CONCRETO E 6 TUBOS GALVANIZ. 1" |  |  |  | M | 153.06
13.40.08 | SUDECAP | GUARDA CORPO D=2" E TUBOS HORIZONTAIS D= 1 1/2" |  |  |  | M2 | 294.49
13.40.09 | SUDECAP | GUARDA CORPO D=2" E TUBOS VERTICAIS D= 1 1/2" |  |  |  | M2 | 283.29
13.40.10 | SUDECAP | CORRIMAO D= 1 1/2" SIMPLES |  |  |  | M | 61.64
13.40.11 | SUDECAP | CORRIMAO D= 1 1/2" DUPLO |  |  |  | M | 79.92
13.40.53 | SUDECAP | BARRA APOIO P/ LAVAT. RETANG. INOX 49X64X49CM D=1 1/2" |  |  |  | UN | 257.1
13.40.55 | SUDECAP | BARRA APOIO INOX P/ LAVATORIO CANTO D=11/2" |  |  |  | UN | 231.49
13.40.56 | SUDECAP | BARRA APOIO INOX P/ VASO SANITARIO D=11/2" L=80 CM |  |  |  | UN | 111.81
13.40.57 | SUDECAP | BARRA APOIO INOX P/ BANHO D=1 1/2" L=70X70 CM |  |  |  | UN | 226.24
13.40.58 | SUDECAP | BARRA APOIO INOX P/ BANHO D=1 1/2" L=70 CM |  |  |  | UN | 221.82
13.40.59 | SUDECAP | BARRA APOIO P/ PORTA, 40 CM |  |  |  | UN | 87.76
13.40.60 | SUDECAP | BARRA APOIO DEFICIENTE TUBO METALICO D= 1 1/2" |  |  |  | M | 65.24
13.40.65 | SUDECAP | BARRA APOIO DEFICIENTE TUBO METAL.CROMADO D=1 1/2" |  |  |  | M | 130.36
13.55 | SUDECAP | ACESSORIOS E PEÇAS COMPLEMENTARES
13.55.01 | SUDECAP | ALÇAPAO - 60X60 CM, CAIXILHO CHAPA 18 |  |  |  | UN | 144.26
13.55.02 | SUDECAP | ALÇAPAO - 80X80 CM, CAIXILHO CHAPA 18 |  |  |  | UN | 171.09
13.55.21 | SUDECAP | ESCADA MARINHEIRO-TB GALV.D=3/4" C/ GRADIL-TIPO 2 |  |  |  | M | 328.67
13.55.30 | SUDECAP | BATE-RODAS EM TUBO GALVANIZADO PINTADO D=3" |  |  |  | UN | 147.48
13.55.41 | SUDECAP | MASTRO P/ BANDEIRA GALV.D=2",E=3,65MM,H=6M PINTADO |  |  |  | UN | 565.16
13.70 | SUDECAP | PADRAO GRUPO ESCOLAR
13.70.05 | SUDECAP | J1- JANELA DE CORRER DE FERRO 1X1/8" - 1,6 X 1,6 M |  |  |  | UN | 679.78
13.70.06 | SUDECAP | J9- JANELA DE CORRER DE FERRO 1X1/8" - 3,0 X 1,6 M |  |  |  | UN | 1113.91
13.70.07 | SUDECAP | J12- JANELA DE CORRER DE FERRO 1X1/8"- 2,0 X 1,6 M |  |  |  | UN | 853.55
13.70.08 | SUDECAP | J7- JANELA DE CORRER DE FERRO 1X1/8"- 2,6 X 1,6 M |  |  |  | UN | 1069.78
13.70.18 | SUDECAP | J2- BASCULANTE DE FERRO 1X1/8" - 1,6 X 0,5 M |  |  |  | UN | 356.39
13.70.20 | SUDECAP | J3- BASCULANTE DE FERRO 1X1/8" - 2,3 X 0,5 M |  |  |  | UN | 473.47
13.70.21 | SUDECAP | J4- BASCULANTE DE FERRO 1X1/8" - 3,2 X 0,5 M |  |  |  | UN | 628.15
13.70.23 | SUDECAP | J5- BASCULANTE DE FERRO 1X1/8" - 2,6 X 0,5 M |  |  |  | UN | 531.39
13.70.35 | SUDECAP | PF1- PORTA DE ABRIR CHAPA DOBRADA 1FL. 0,8 X 2,1 M |  |  |  | UN | 787.83
13.70.36 | SUDECAP | PF2- PORTA DE ABRIR CHAPA DOBRADA 1FL. 0,6 X 2,1 M |  |  |  | UN | 691.64
13.70.37 | SUDECAP | PF7- PORTA DE ABRIR CHAPA DOBRADA 1FL. 1,0 X 2,1 M |  |  |  | UN | 920.82
13.70.39 | SUDECAP | PF6- PORTA DE ABRIR CHAPA DOBRADA 2FLS. 1,6X2,1 M |  |  |  | UN | 1254.62
13.70.43 | SUDECAP | PF4- PORTA DE CORRER CHAPA DOBRADA 2FLS. 1,5X2,1 M |  |  |  | UN | 1327.88
13.70.62 | SUDECAP | PT2- PORTA DE ABRIR DE FERRO E TELA 1 FL.0,8X1,25M |  |  |  | UN | 229.44
13.72 | SUDECAP | PADRAO POLICLINICA
13.72.20 | SUDECAP | J3- MAXIMO AR DE METALON - 1,65 X 2,90 M |  |  |  | UN | 1017.75
13.72.22 | SUDECAP | J5- MAXIMO AR DE METALON - 1,65 X 3,20 M |  |  |  | UN | 1344.53
13.74 | SUDECAP | PADRAO UNIDADE DE SAUDE
13.74.05 | SUDECAP | MAXIMO AR DE METALON - 0,6 X 1,2 M |  |  |  | UN | 252.16
13.74.06 | SUDECAP | MAXIMO AR DE METALON - 0,6 X 2,0 M |  |  |  | UN | 378.93
13.76 | SUDECAP | PADRAO CENTRO DE SAUDE
13.76.05 | SUDECAP | JF1- BASCULANTE DE FERRO 3/4X1/8"- 3,0 X 1,0 M |  |  |  | UN | 919.09
13.76.09 | SUDECAP | JF3- BASCULANTE DE FERRO 3/4X1/8"- 0,5 X 1,0 M |  |  |  | UN | 280.3
13.76.11 | SUDECAP | JF4- BASCULANTE DE FERRO 3/4X1/8"- 1,1 X 1,5 M |  |  |  | UN | 568.53
13.76.27 | SUDECAP | PF2-PORTA DE ABRIR - VENEZIANA - CHAPA - 0,7X2,8 M |  |  |  | UN | 1019.26
13.76.29 | SUDECAP | PF2A-PORTA DE ABRIR-VENEZIANA-CHAPA - 0,8 X 2,8 M |  |  |  | UN | 1067.63
13.76.30 | SUDECAP | PF2B-PORTA DE ABRIR-VENEZIANA-CHAPA - 0,9 X 2,8 M |  |  |  | UN | 1118.3
13.76.50 | SUDECAP | PORTAO DE METALON 50X20 A CADA 15CM - 2,2 X 2,0 M |  |  |  | UN | 1049.04
13.76.52 | SUDECAP | PORTAO DE METALON 50X20 A CADA 15CM - 1,1 X 2,0 M |  |  |  | UN | 670.13
13.78 | SUDECAP | PADRAO CRECHE
13.78.20 | SUDECAP | P-2 PORTA DE CORRER DE METALON 1 FL 1,20 X 2,20 M |  |  |  | UN | 1051.95
13.78.25 | SUDECAP | PORTA DE CORRER DE FERRO/TELA ARTISTEX 1,75X2,10 M |  |  |  | UN | 699.07
13.78.55 | SUDECAP | GUICHE DE ABRIR DE METALON 2 FL 0,9 X 0,7 M |  |  |  | UN | 321.32
14 |  | REVESTIMENTOS
14.05 | SUDECAP | REVESTIMENTO COM ARGAMASSA DE CIMENTO, CAL E AREIA
14.05.05 | SUDECAP | CHAPISCO COM ARGAMASSA 1:3 CIM./AREIA, A COLHER |  |  |  | M2 | 4.54
14.05.07 | SUDECAP | CHAPISCO COM ARGAMASSA 1:3 CIM./AREIA, A PENEIRA |  |  |  | M2 | 6.77
14.05.21 | SUDECAP | EMBOÇO COM ARGAMASSA 1:6 CIMENTO E AREIA |  |  |  | M2 | 14.89
14.05.31 | SUDECAP | REBOCO COM ARGAMASSA 1:7 CIMENTO E AREIA |  |  |  | M2 | 19.37
14.05.34 | SUDECAP | REBOCO COM ARGAMASSA 1:4 |  |  |  | M2 | 20.74
14.05.41 | SUDECAP | REBOCO COM ARGAMASSA 1:4 E SIKA 1 /EQUIVALENTE |  |  |  | M2 | 22.36
14.05.43 | SUDECAP | REBOCO COM ARGAMASSA 1:4 NATADO (BARRA LISA) |  |  |  | M2 | 24.04
14.05.61 | SUDECAP | REBOCO TIPO MASSA FINA COM ARGAMASSA 1:7 |  |  |  | M2 | 11.86
14.05.71 | SUDECAP | SULCO NO REBOCO LARGURA=2CM |  |  |  | M | 5.45
14.05.73 | SUDECAP | FRISO DE ALUMINIO NATURAL 3/8" USO INTERNO |  |  |  | M | 6.01
14.05.75 | SUDECAP | FRISO DE ALUMINIO NATURAL 5/8" USO EXTERNO |  |  |  | M | 7.28
14.05.77 | SUDECAP | ABERTURA DE JUNTA EM ARGAMASSA DE REVEST.L=1 A 2CM |  |  |  | M | 5.45
14.06 | SUDECAP | REVESTIMENTO COM ARGAMASSA ESPECIAL
14.06.01 | SUDECAP | REVESTIMENTO COM ARGAMASSA BARITADA |  |  |  | M2 | 58.12
14.07 | SUDECAP | REVESTIMENTO INTERNO EM GESSO
14.07.01 | SUDECAP | REVESTIMENTO DE PAREDES INTERNAS E TETOS EM GESSO |  |  |  | M2 | 11.87
14.15 | SUDECAP | REVESTIMENTO COM AZULEJO
14.15.05 | SUDECAP | BRANCO 15X15 CM, EXTRA |  |  |  | M2 | 42.77
14.15.06 | SUDECAP | BRANCO 20X20CM, EXTRA |  |  |  | M2 | 46.35
14.17 | SUDECAP | REVESTIMENTO COM CERAMICA
14.17.01 | SUDECAP | VERMELHA NATURAL 24 X 5,2 CM - CERAMICART OU EQUIVALENTE |  |  |  | M2 | 63.58
14.17.09 | SUDECAP | 10X10CM LINHA ARQUITETURAL BEGE/BRANCO ELIANE/EQUIVALENTE |  |  |  | M2 | 49.77
14.17.10 | SUDECAP | 10X10CM ARQUITE. VERDE/AZUL/CINZA MEDIO ELIANE/EQUIVALENTE |  |  |  | M2 | 53.6
14.17.11 | SUDECAP | 10X10CM ARQUITE.AZUL/VERDE/DAMASCO ESCURO ELIANE/S |  |  |  | M2 | 54.16
14.17.12 | SUDECAP | 10X10CM LINHA ARQUITETURAL COR CEREJA ELIANE/EQUIVALENTE |  |  |  | M2 | 62.44
14.17.13 | SUDECAP | 25X33,5 CM LINHA FORMA SLIM BRANCA ELIANE/EQUIVALENTE |  |  |  | M2 | 44.72
14.21 | SUDECAP | REVESTIMENTO COM PEDRA
14.21.02 | SUDECAP | ARREMATE/FILETE EM ARDOSIA E= 2,0 CM E H= 2,0 CM |  |  |  | M | 8.24
14.21.03 | SUDECAP | ARREMATE EM ARDOSIA H=5CM |  |  |  | M | 8.85
14.21.05 | SUDECAP | ARDOSIA 40 X 40 CM |  |  |  | M2 | 37.82
14.21.10 | SUDECAP | MARMORE BRANCO NACIONAL, E= 2 CM |  |  |  | M2 | 188.89
14.21.11 | SUDECAP | GRANITO CINZA CORUMBA E=2CM |  |  |  | M2 | 199.6
14.35 | SUDECAP | COMPLEMENTO PARA ARREMATE CERAMICO
14.35.02 | SUDECAP | CANTONEIRA ALUMINIO P/ ACABAMENTO DE QUINA DS-020 |  |  |  | M | 4.76
15 |  | PISOS, RODAPES, SOLEIRAS E PEITORIS
15.02 | SUDECAP | LAJE DE TRANSIÇAO
15.02.05 | SUDECAP | E= 6,0 CM, SEM JUNTA FCK>=10 MPA (MANUAL) |  |  |  | M2 | 25.47
15.02.07 | SUDECAP | E= 8,0 CM, SEM JUNTA FCK >= 10MPA (MANUAL) |  |  |  | M2 | 31.78
15.02.09 | SUDECAP | E= 10,0 CM, SEM JUNTA FCK >= 10MPA |  |  |  | M2 | 38.1
15.02.15 | SUDECAP | E= 6 CM, COM JUNTA DE MADEIRA DE 2 X 2 M |  |  |  | M2 | 29.7
15.02.17 | SUDECAP | E= 8 CM, COM JUNTA DE MADEIRA DE 2 X 2 M |  |  |  | M2 | 36.31
15.02.19 | SUDECAP | E= 10 CM, COM JUNTA DE MADEIRA DE 2 X 2 M |  |  |  | M2 | 42.92
15.03 | SUDECAP | LAJE DE PISO
15.03.01 | SUDECAP | CONCRETO >=20MPA USINADO E=8CM MECANIZ.(INCL.TELA) |  |  |  | M2 | 40.63
15.04 | SUDECAP | CONTRAPISO DESEMPENADO, COM ARG.1:3 SEM JUNTA
15.04.05 | SUDECAP | E= 2,0 CM |  |  |  | M2 | 20.43
15.04.06 | SUDECAP | E= 2,5 CM |  |  |  | M2 | 21.97
15.04.07 | SUDECAP | E= 3,0 CM |  |  |  | M2 | 23.52
15.05 | SUDECAP | PISO CIMENT.DESEMP.FELTRADO,ARG.1:3,JUNTA PL.17X3M
15.05.06 | SUDECAP | E= 2,5 CM, COM JUNTA DE 2 X 2 M |  |  |  | M2 | 25.71
15.05.07 | SUDECAP | E= 3,0 CM, COM JUNTA DE 2 X 2 M |  |  |  | M2 | 27.26
15.05.16 | SUDECAP | E= 2,5 CM, COM JUNTA DE 1 X 1 M |  |  |  | M2 | 26.46
15.05.17 | SUDECAP | E= 3,0 CM, COM JUNTA DE 1 X 1 M |  |  |  | M2 | 28.01
15.05.26 | SUDECAP | E= 2,5 CM, COM JUNTA DE 0,60 X 0,60 M |  |  |  | M2 | 27.46
15.05.27 | SUDECAP | E= 3,0 CM, COM JUNTA DE 0,60 X 0,60 M |  |  |  | M2 | 29.01
15.06 | SUDECAP | PISO CIMENTADO NATADO COM ARGAMASSA 1:3, SEM JUNTA
15.06.05 | SUDECAP | E= 2,0 CM |  |  |  | M2 | 23.09
15.06.06 | SUDECAP | E= 2,5 CM |  |  |  | M2 | 24.63
15.06.07 | SUDECAP | E= 3,0 CM |  |  |  | M2 | 26.18
15.07 | SUDECAP | PISO CIMENTADO NATADO COM ARG.1:3 JUNTA PL. 17x3MM
15.07.06 | SUDECAP | E= 2,5 CM COM JUNTA DE 2 X 2 M |  |  |  | M2 | 27.67
15.07.07 | SUDECAP | E= 3,0 CM COM JUNTA DE 2 X 2 M |  |  |  | M2 | 29.22
15.07.16 | SUDECAP | E= 2,5 CM COM JUNTA DE 1 X 1 M |  |  |  | M2 | 28.42
15.07.17 | SUDECAP | E= 3,0 CM COM JUNTA DE 1 X 1 M |  |  |  | M2 | 29.97
15.07.26 | SUDECAP | E= 2,5 CM COM JUNTA DE 0,60 X 0,60 M |  |  |  | M2 | 29.42
15.07.27 | SUDECAP | E= 3,0 CM COM JUNTA DE 0,60 X 0,60 M |  |  |  | M2 | 30.97
15.08 | SUDECAP | PISO CIMENTADO ACAB. LISO ARGAMASSA 1:3 JUNTA SECA
15.08.01 | SUDECAP | E= 2,0 CM |  |  |  | M2 | 23.87
15.08.02 | SUDECAP | E= 3,0 CM |  |  |  | M2 | 28.1
15.15 | SUDECAP | PISO DE MADEIRA
15.15.05 | SUDECAP | TACO DE IPE EXTRA 7 X 21 CM |  |  |  | M2 | 98.6
15.17 | SUDECAP | PISO CERAMICO
15.17.05 | SUDECAP | VERMELHO NATURAL 24 X 5.2 CM-CERAMICART OU EQUIVALENTE |  |  |  | M2 | 71.27
15.17.08 | SUDECAP | LAJOTA VERMELHA NATURAL 24 X 24 CM - EXTRA |  |  |  | M2 | 71.06
15.17.20 | SUDECAP | PEI-5 (33,5X33,5)CM URBANUS GRAY/WHITE ELIANE/EQUIVALENTE |  |  |  | M2 | 51.91
15.17.22 | SUDECAP | PEI-5 45X45CM CARGO PLUS COR GRAY/WHITE ELIANE/EQUIVALENTE |  |  |  | M2 | 60.7
15.20 | SUDECAP | PISO DE PEDRA EM PLACAS
15.20.03 | SUDECAP | ARDOSIA 20 X 20 CM |  |  |  | M2 | 39.66
15.20.05 | SUDECAP | ARDOSIA 40 X 40 CM |  |  |  | M2 | 39.15
15.20.07 | SUDECAP | MARMORE BRANCO NACIONAL E= 2 CM |  |  |  | M2 | 184.81
15.20.09 | SUDECAP | MARMORE BRANCO NACIONAL E= 3 CM |  |  |  | M2 | 274.32
15.22 | SUDECAP | PISO DE LADRILHO HIDRAULICO
15.22.05 | SUDECAP | 20 X 20 CM, NA COR NATURAL |  |  |  | M2 | 56.88
15.22.10 | SUDECAP | 20 X 20 CM, DIRECIONAL EM COR AMARELA/VERMELHA |  |  |  | M2 | 73.83
15.22.11 | SUDECAP | 20 X 20 CM, TATIL EM COR AMARELA/VERMELHA |  |  |  | M2 | 72.94
15.22.15 | SUDECAP | 25 X 25 CM, NA COR NATURAL |  |  |  | M2 | 57.24
15.25 | SUDECAP | PISO VINILICO E DE BORRACHA
15.25.05 | SUDECAP | PLACA VINILICA 30 X 30 CM E= 2 MM PAVIFLEX/EQUIVALENTE |  |  |  | M2 | 56.71
15.25.25 | SUDECAP | PLACA DE BORRACHA COLADA PLURIGOMA OU EQUIVALENTE |  |  |  | M2 | 47.02
15.25.26 | SUDECAP | PISO DE BORRACHA RECICLADA COR PRETA (PLAYGROUND) |  |  |  | M2 | 194.09
15.31 | SUDECAP | MARMORITE E REVEDUR, INCLUSIVE CONTRAPISO E= 3 CM
15.31.09 | SUDECAP | MARMORITE CINZA - JUNTA PLASTICA 1 X 1 M |  |  |  | M2 | 73.38
15.31.29 | SUDECAP | MARMORITE CIM.BRANCO E PIGMENTO-JUNTA PLAST. 1X1 M |  |  |  | M2 | 88.5
15.31.49 | SUDECAP | REVEDUR CINZA 8MM JUNTA PLASTICA 1X1M |  |  |  | M2 | 83.55
15.31.59 | SUDECAP | REVEDUR CIM.BRANCO E PIGMENTO 8MM-JUNTA PLAST.1X1M |  |  |  | M2 | 93.32
15.33 | SUDECAP | PISO DE TIJOLO
15.33.05 | SUDECAP | CERAMICO MACIÇO PRENSADO, TIPO MORGAN OU EQUIVALENTE |  |  |  | M2 | 58.29
15.35 | SUDECAP | PISO DE CONCRETO (PATIO)
15.35.25 | SUDECAP | CONC.10MPA 6CM, ARG.1:3 2CM, JUNTA SECA 3M MANUAL |  |  |  | M2 | 40.57
15.35.27 | SUDECAP | CONCRETO 10 MPA - 6CM E ARG. 1:3 - 2CM, SEM JUNTA |  |  |  | M2 | 37.82
15.35.28 | SUDECAP | CONCRETO >=20MPA USINADO E=8CM MECANIZ.(INCL.TELA) |  |  |  | M2 | 40.63
15.35.29 | SUDECAP | BASE EM COLCHAO DE BRITA ESP.5CM P/ PISO DE PATIO |  |  |  | M2 | 4.36
15.36 | SUDECAP | PISO DE CONCRETO (QUADRA)
15.36.02 | SUDECAP | CONCRETO >=20MPA USINADO E=8CM MECANIZ.(INCL.TELA) |  |  |  | M2 | 40.63
15.36.03 | SUDECAP | BASE EM COLCHAO DE BRITA ESP.5CM P/ PISO DE QUADRA |  |  |  | M2 | 4.36
15.37 | SUDECAP | CALÇADA PORTUGUESA
15.37.05 | SUDECAP | CALÇADA PORTUGUESA-FORNEC. E ASSENT.,INCL. COLCHAO |  |  |  | M2 | 75.7
15.37.10 | SUDECAP | REMOÇAO E REASSENTAMENTO DE CALÇADA PORTUGUESA |  |  |  | M2 | 21.68
15.40 | SUDECAP | RODAPE DE MADEIRA
15.40.04 | SUDECAP | SUCUPIRA OU IPE H= 7 CM |  |  |  | M | 12.38
15.46 | SUDECAP | RODAPE DE PEDRA
15.46.02 | SUDECAP | ARDOSIA H= 5 CM |  |  |  | M | 8.7
15.46.04 | SUDECAP | ARDOSIA H= 7 CM |  |  |  | M | 8.85
15.46.06 | SUDECAP | MARMORE BRANCO, H= 5 CM |  |  |  | M | 19.16
15.46.08 | SUDECAP | MARMORE BRANCO, H= 7 CM |  |  |  | M | 21.07
15.48 | SUDECAP | RODAPE DE ARGAMASSA 1:3
15.48.02 | SUDECAP | H= 5 CM |  |  |  | M | 7.52
15.48.04 | SUDECAP | H= 7 CM |  |  |  | M | 7.64
15.50 | SUDECAP | RODAPE DE MARMORITE E REVEDUR
15.50.02 | SUDECAP | RODAPE DE MARMORITE CINZA H= 5 CM |  |  |  | M | 10.65
15.50.04 | SUDECAP | RODAPE DE MARMORITE CINZA H= 7 CM |  |  |  | M | 10.92
15.50.12 | SUDECAP | RODAPE DE MARMORITE C/CIM.BRANCO E PIGMENTO H=5 CM |  |  |  | M | 11.22
15.50.14 | SUDECAP | RODAPE DE MARMORITE C/CIM.BRANCO E PIGMENTO H=7 CM |  |  |  | M | 11.72
15.50.16 | SUDECAP | RODAPE EM MARMORITE BRANCO,ACAB.MEIA CANA E PIGMEN |  |  |  | M | 30.38
15.50.22 | SUDECAP | RODAPE DE REVEDUR CINZA H= 5 CM |  |  |  | M | 10.65
15.50.24 | SUDECAP | RODAPE DE REVEDUR CINZA H= 7 CM |  |  |  | M | 10.92
15.50.32 | SUDECAP | RODAPE DE REVEDUR C/CIM.BRANCO E PIGMENTO H= 5 CM |  |  |  | M | 11.22
15.50.34 | SUDECAP | RODAPE DE REVEDUR C/CIM.BRANCO E PIGMENTO H= 7 CM |  |  |  | M | 11.72
15.54 | SUDECAP | SOLEIRA DE PEDRA
15.54.02 | SUDECAP | SOLEIRA DE MARMORE BRANCO, E= 2 CM |  |  |  | M2 | 189.71
15.54.03 | SUDECAP | SOLEIRA DE MARMORE BRANCO, E= 3 CM |  |  |  | M2 | 273.37
15.54.05 | SUDECAP | SOLEIRA DE ARDOSIA, E= 2 CM |  |  |  | M2 | 94.3
15.54.07 | SUDECAP | SOLEIRA DE GRANITO CINZA CORUMBA E= 2 CM |  |  |  | M2 | 196.16
15.58 | SUDECAP | PEITORIL DE PEDRA
15.58.02 | SUDECAP | PEITORIL DE MARMORE BRANCO, E= 2 CM |  |  |  | M2 | 189.71
15.58.03 | SUDECAP | PEITORIL DE MARMORE BRANCO, E= 3 CM |  |  |  | M2 | 273.37
15.58.05 | SUDECAP | PEITORIL DE ARDOSIA, E= 2 CM |  |  |  | M2 | 94.3
15.60 | SUDECAP | PEITORIL DE CONCRETO
15.60.20 | SUDECAP | FCK >= 13,5 MPA, L= 20 CM |  |  |  | M | 24.07
15.60.25 | SUDECAP | FCK >= 13,5 MPA, L= 25 CM |  |  |  | M | 28.55
15.60.36 | SUDECAP | FCK >= 13,5 MPA, L= 36 CM |  |  |  | M | 37.69
15.60.40 | SUDECAP | FCK >= 13,5 MPA, L= 40 CM |  |  |  | M | 41.89
15.60.56 | SUDECAP | FCK >= 13,5 MPA, L= 56 CM |  |  |  | M | 62.25
15.60.60 | SUDECAP | FCK >= 13,5 MPA, P/ J1, COM C=2,20M |  |  |  | M | 96.99
15.60.61 | SUDECAP | FCK >= 13,5 MPA, P/ J7, COM C=3,20M |  |  |  | M | 141.09
15.61 | SUDECAP | ACABAMENTO COM SINTECO OU RESINA
15.61.02 | SUDECAP | RASPAÇAO E CALAFETAÇAO EM PISO DE MADEIRA |  |  |  | M2 | 21.25
15.61.22 | SUDECAP | RASPAÇAO, CALAFETAÇAO E CERA EM PISO DE MADEIRA |  |  |  | M2 | 25.84
15.61.24 | SUDECAP | RASPAÇAO, CALAFETAÇAO E SINTECO EM PISO DE MADEIRA |  |  |  | M2 | 29.13
16 |  | VIDROS, ESPELHOS E ACESSORIOS
16.02 | SUDECAP | VIDRO LISO
16.02.02 | SUDECAP | INCOLOR, E= 3MM, COLOCADO |  |  |  | M2 | 112.14
16.02.03 | SUDECAP | INCOLOR, E= 4MM, COLOCADO |  |  |  | M2 | 134.49
16.04 | SUDECAP | VIDRO FANTASIA
16.04.05 | SUDECAP | E= 4MM, COLOCADO |  |  |  | M2 | 94.05
16.06 | SUDECAP | VIDRO CANELADO
16.06.05 | SUDECAP | INCOLOR, E= 4MM, COLOCADO |  |  |  | M2 | 94.05
16.08 | SUDECAP | VIDRO ARAMADO
16.08.05 | SUDECAP | BRANCO, E= 7MM, COLOCADO |  |  |  | M2 | 238.13
16.20 | SUDECAP | ESPELHO NACIONAL
16.20.01 | SUDECAP | E= 4MM, COLOCADO COM PARAFUSO FINESON |  |  |  | M2 | 196.03
16.20.07 | SUDECAP | 60 x 60 CM, E= 4MM, COLOCADO COM PARAFUSO FINESON |  |  |  | UN | 86.07
16.20.11 | SUDECAP | 60 X 40 CM, E= 4MM, COLOCADO COM PARAFUSO FINESON |  |  |  | UN | 65.45
16.20.15 | SUDECAP | 90 x 60 CM, E= 4MM, COLOCADO COM PARAFUSO FINESON |  |  |  | UN | 116.99
17 |  | PINTURA
17.01 | SUDECAP | CAIAÇAO
17.01.05 | SUDECAP | LISA, SOBRE REBOCO OU CONCRETO |  |  |  | M2 | 6
17.01.06 | SUDECAP | LISA, SOBRE ALVENARIA |  |  |  | M2 | 6.66
17.01.08 | SUDECAP | SOBRE CHAPISCO |  |  |  | M2 | 7.31
17.01.09 | SUDECAP | PINTURA DE MEIO FIO COM CAL, 2 DEMAO, INCL.FIXADOR |  |  |  | M | 1.46
17.02 | SUDECAP | APLICACAO DE LIQUIBRILHO
17.02.01 | SUDECAP | APLICACAO DE LIQUIBRILHO UMA DEMAO |  |  |  | M2 | 2.84
17.05 | SUDECAP | PINTURA LATEX PVA EXCLUSIVE SELADOR (SEM FUNDO)
17.05.05 | SUDECAP | EXCLUSIVE EMASSAMENTO |  |  |  | M2 | 6.62
17.05.07 | SUDECAP | EXCLUSIVE EMASSAM. 50% LIQUIBRILHO NA ULTIMA DEMAO |  |  |  | M2 | 7.5
17.05.25 | SUDECAP | INCLUSIVE EMASSAMENTO COM MASSA PVA |  |  |  | M2 | 14.76
17.05.26 | SUDECAP | INCLUSIVE EMASSAMENTO COM MASSA ACRILICA |  |  |  | M2 | 16.76
17.05.27 | SUDECAP | INCLUSIVE EMASSAM. 50% LIQUIBRILHO NA ULTIMA DEMAO |  |  |  | M2 | 15.64
17.07 | SUDECAP | LATEX PVA INCLUS. SELADOR PVA OU FUNDO PREPARADOR
17.07.05 | SUDECAP | EXCLUSIVE EMASSAMENTO COM SELADOR PVA |  |  |  | M2 | 8.8
17.07.06 | SUDECAP | EXCLUSIVE EMASSAMENTO C/FUNDO PREPARADOR DE PAREDE |  |  |  | M2 | 8.45
17.07.07 | SUDECAP | EXCLUS.EMASSAMAMENTO 50% LIQUIBRILHO ULTIMA DEMAO |  |  |  | M2 | 9.68
17.07.08 | SUDECAP | EXCLUS.EMASSAMENTO C/FUNDO PREP. 50% LIQUIBRILHO |  |  |  | M2 | 7.86
17.07.09 | SUDECAP | INCLUSIVE EMASSAMENTO COM SELADOR PVA |  |  |  | M2 | 16.44
17.07.10 | SUDECAP | INCLUSIVE EMASSAMENTO C/FUNDO PREPARADOR DE PAREDE |  |  |  | M2 | 15.64
17.07.13 | SUDECAP | INCL.EMASSAMENTO C/SELADOR PVA,50% VERNIZ ACRILICO |  |  |  | M2 | 17.13
17.07.14 | SUDECAP | INCL.EMASSAMENTO C/FUNDO PREP., 50%VERNIZ ACRILICO |  |  |  | M2 | 16.33
17.07.15 | SUDECAP | EXCL.EMASSAMENTO C/SELADOR PVA,50% VERNIZ ACRILICO |  |  |  | M2 | 9.49
17.09 | SUDECAP | PINTURA LATEX PVA INCLUSIVE FUNDO SELADOR ACRILICO
17.09.05 | SUDECAP | EXCLUSIVE EMASSAMENTO |  |  |  | M2 | 8.19
17.09.07 | SUDECAP | EXCLUSIVE EMASSAM. 50% LIQUIBRILHO NA ULTIMA DEMAO |  |  |  | M2 | 9.07
17.09.09 | SUDECAP | INCLUSIVE EMASSAMENTO COM MASSA PVA INTERNO |  |  |  | M2 | 15.38
17.09.10 | SUDECAP | INCL. EMASSAMENTO C/ MASSA ACRILICA USO EXTERNO |  |  |  | M2 | 16.77
17.09.11 | SUDECAP | INCLUSIVE EMASSAMENTO C/MASSA PVA 50% LIQUIBRILHO |  |  |  | M2 | 17.82
17.09.12 | SUDECAP | EXCLUSIVE EMASSAMENTO C/1 DEMAO VERNIZ ACRILICO |  |  |  | M2 | 9.15
17.09.14 | SUDECAP | INCL.EMASSAMENTO C/MASSA PVA, 50% VERNIZ ACRILICO |  |  |  | M2 | 16.07
17.09.16 | SUDECAP | EXCL.EMASSAMENTO C/SELADOR ACRIL.E 50%VERNIZ ACRIL |  |  |  | M2 | 8.88
17.15 | SUDECAP | PINTURA ACRILICA
17.15.01 | SUDECAP | FOSCA, SEM MASSA, EM REBOCO SEM SELADOR |  |  |  | M2 | 7.6
17.15.02 | SUDECAP | FOSCA, SEM MASSA, EM REBOCO C/ SELADOR ACRILICO |  |  |  | M2 | 9.17
17.15.03 | SUDECAP | FOSCA, COM MASSA PVA, EM REBOCO SEM SELADOR |  |  |  | M2 | 15.77
17.15.04 | SUDECAP | FOSCA, SEM MASSA, EM REBOCO COM FUNDO PREPARADOR |  |  |  | M2 | 9.43
17.15.05 | SUDECAP | FOSCA, COM MASSA ACRILICA, EM REBOCO SEM SELADOR |  |  |  | M2 | 17.91
17.15.07 | SUDECAP | FOSCA, C/MASSA ACRILICA EM REBOCO C/FUNDO PREPARAD |  |  |  | M2 | 18.18
17.15.09 | SUDECAP | FOSCA, C/MASSA ACRILICA EM REBOCO C/SELADOR ACRILI |  |  |  | M2 | 17.92
17.15.11 | SUDECAP | SEMI-BRILHO, SEM MASSA, EM REBOCO SEM SELADOR |  |  |  | M2 | 8.23
17.15.12 | SUDECAP | SEMI-BRILHO,SEM MASSA,EM REBOCO C/SELADOR ACRILICO |  |  |  | M2 | 9.8
17.15.13 | SUDECAP | SEMI-BRILHO, C/ MASSA PVA, EM REBOCO SEM SELADOR |  |  |  | M2 | 16.4
17.15.15 | SUDECAP | SEMI-BRILHO, C/MASSA ACRILICA, EM REBOCO S/SELADOR |  |  |  | M2 | 18.54
17.15.17 | SUDECAP | SEMI-BRILHO, C/MASSA ACRILICA EM REBOCO C/SEL.ACRI |  |  |  | M2 | 18.55
17.15.18 | SUDECAP | SEMI-BRILHO C/MASSA ACRILICA EM REBOCO C/FUNDO PRE |  |  |  | M2 | 19.1
17.25 | SUDECAP | PINTURA ESMALTE SINTETICO
17.25.04 | SUDECAP | ACETINADO S/ MASSA EM PAREDE S/ SELADOR ACRILICO |  |  |  | M2 | 12.05
17.25.21 | SUDECAP | ACETINADO S/MASSA C/FUNDO BRANCO EM ESQ. MADEIRA |  |  |  | M2 | 15.21
17.25.22 | SUDECAP | ACETINADO S/MASSA C/FUNDO BRANCO EM PEÇAS MADEIRA |  |  |  | M2 | 13.9
17.25.24 | SUDECAP | ACETINADO C/MASSA OLEO FUNDO BR. ESQUADRIA MADEIRA |  |  |  | M2 | 27.17
17.25.25 | SUDECAP | ACETINADO C/MASSA OLEO FUNDO BR. EM PEÇAS MADEIRA |  |  |  | M2 | 20.03
17.25.26 | SUDECAP | ACETINADO C/MASSA OLEO FUNDO BR. EM SUPERF.MADEIRA |  |  |  | M2 | 20.03
17.25.28 | SUDECAP | ALTO BRILHO S/MASSA C/FUNDO BR.EM PEÇAS DE MADEIRA |  |  |  | M2 | 13.36
17.25.30 | SUDECAP | ALTO-BRILHO C/MASSA OLEO,FUNDO BR.SUPERF.MADEIRA |  |  |  | M2 | 26.52
17.25.33 | SUDECAP | ACETINADO E FUNDO ANTIOXIDANTE EM ESQUAD.METALICA |  |  |  | M2 | 13.82
17.25.34 | SUDECAP | ACETINADO C/FUNDO ANTIOXIDANTE EM PEÇAS METALICAS |  |  |  | M2 | 17.44
17.25.35 | SUDECAP | ACETINADO C/FUNDO ANTIOXIDANTE EM SUPERF.METALICA |  |  |  | M2 | 17.44
17.25.36 | SUDECAP | ALTO-BRILHO C/FUNDO ANTIOXIDANTE EM ESQ. METALICA |  |  |  | M2 | 13.36
17.25.37 | SUDECAP | ALTO-BRILHO C/FUNDO ANTIOXIDANTE EM PEÇA METALICA |  |  |  | M2 | 16.79
17.25.38 | SUDECAP | ALTO-BRILHO C/FUNDO ANTIOXIDANTE EM SUP. METALICA |  |  |  | M2 | 16.79
17.30 | SUDECAP | PINTURA EPOXI
17.30.01 | SUDECAP | PINTURA EPOXI A 2 DEMAOS |  |  |  | M2 | 20.53
17.37 | SUDECAP | SISTEMA PARA SUPERFICIES GALVANIZADAS
17.37.01 | SUDECAP | ACABAMENTO NATURAL COM FUNDO SISTEMA ACRILICO |  |  |  | M2 | 14.31
17.37.03 | SUDECAP | ACABAMENTO NATURAL COM FUNDO, SISTEMA ESMALTE |  |  |  | M2 | 15.12
17.41 | SUDECAP | ENVERNIZAMENTO POLIURETANO MADEIRA RESINOSA
17.41.05 | SUDECAP | POLIURETANO AROMATICO FOSCO EM ESQUADRIA MADEIRA |  |  |  | M2 | 16.87
17.41.06 | SUDECAP | POLIURETANO AROMATICO ALTO-BRILHO EM ESQ. MADEIRA |  |  |  | M2 | 16.87
17.41.07 | SUDECAP | POLIURETANO FOSCO SOBRE PEÇAS DE MADEIRA |  |  |  | M2 | 16.87
17.42 | SUDECAP | ENVERNIZAMENTO POLIURETANO MADEIRA NAO RESINOSA
17.42.05 | SUDECAP | POLIURETANO FOSCO SOBRE ESQUADRIA DE MADEIRA |  |  |  | M2 | 19.48
17.42.07 | SUDECAP | POLIURETANO FOSCO SOBRE PEÇAS E FORROS DE MADEIRA |  |  |  | M2 | 16.87
17.42.15 | SUDECAP | POLIURETANO ALIFATICO FOSCO EM FORRO DE MADEIRA |  |  |  | M2 | 16.87
17.44 | SUDECAP | TRATAMENTO(SUPERF.CONCR.PEDRAS ALVENARIA/CERAMICA)
17.44.01 | SUDECAP | POLIMENTO INCLUS. ESTUCAMENTO DE CONCRETO APARENTE |  |  |  | M2 | 9.53
17.44.03 | SUDECAP | VERNIZ ACRILICO SOBRE CONCRETO APARENTE A 2 DEMAOS |  |  |  | M2 | 8.61
17.44.05 | SUDECAP | SILICONE SOBRE CONCRETO |  |  |  | M2 | 14.74
17.44.07 | SUDECAP | SILICONE SOBRE ALVENARIA, PEDRA OU CERAMICA |  |  |  | M2 | 15.93
17.45 | SUDECAP | ENCERAMENTO
17.45.05 | SUDECAP | SOBRE ESQUADRIA DE MADEIRA |  |  |  | M2 | 25.57
17.50 | SUDECAP | PINTURA DE QUADRAS, PATIOS E ESTACIONAMENTO
17.50.01 | SUDECAP | PINTURA DE DEMARCAÇAO DE QUADRAS SISTEMA ACRILICO |  |  |  | M | 3
17.50.03 | SUDECAP | PINTURA PARA DEMARCACAO DE VAGAS (PNE) |  |  |  | M2 | 31.01
17.50.11 | SUDECAP | C/LATEX ACRILICA INCL.PINT.DE LIGACAO EMULSIONADA |  |  |  | M2 | 10.24
18 |  | SERVICOS DIVERSOS
18.02 | SUDECAP | EQUIPAMENTOS ESPORTIVOS
18.02.05 | SUDECAP | TRAVE FUTEBOL SALAO F.G. D=76MM C/REDE NYLON DUPLO |  |  |  | UN | 717.84
18.02.08 | SUDECAP | TRAVE FUTEBOL CAMPO F.G. D=100MM REDE NYLON DUPLO |  |  |  | UN | 1540.95
18.02.11 | SUDECAP | REDE VOLEY COM MASTROS TUBO F.G. D=76MM E PED.JUIZ |  |  |  | CJ | 800.59
18.02.13 | SUDECAP | REDE VOLEY COM MASTROS DE TUBOS F.G. D=76MM |  |  |  | CJ | 693.9
18.02.17 | SUDECAP | REDE DE PETECA COM MASTROS DE TUBOS F.G. D=76MM |  |  |  | CJ | 695.07
18.02.23 | SUDECAP | TABELA BASQUETE OFICIAL C/ESTR. SUPORTE PISO |  |  |  | UN | 1393.6
18.05 | SUDECAP | PLACAS
18.05.03 | SUDECAP | DE DENOMINAÇAO DE RUA, EM FERRO ESMALTADO 40X20 CM |  |  |  | UN | 69.12
18.05.05 | SUDECAP | DE INAUGURAÇAO, EM ALUMINIO FUNDIDO 60 X 40 CM |  |  |  | UN | 478.05
18.05.10 | SUDECAP | PLACA DE CONCRETO ARMADO, FCK>= 13,5 MPA, POLIDA |  |  |  | UN | 380.09
18.05.15 | SUDECAP | DE ALUMINIO FUNDIDO 21 X 4 CM C/DENOMIN. DE COMODO |  |  |  | UN | 38.29
18.05.17 | SUDECAP | DE ALUMINIO FUNDIDO 3 X 3 CM C/ NUMERAÇAO DE PORTA |  |  |  | UN | 10.04
18.05.21 | SUDECAP | CHAPINHA DE ALUMINIO/LATAO, D= 3CM, C/ Nº IMPRESSO |  |  |  | UN | 5.59
18.05.22 | SUDECAP | PLACA ALUM.ANODIZADO NATURAL 25X25CM,E=1,5MM IDENT |  |  |  | UN | 46.97
18.05.23 | SUDECAP | PLACA CHAPA AÇO ESCOVADO 25X12CM,E=1,0MM P/IDENTIF |  |  |  | UN | 45.47
18.05.24 | SUDECAP | PLACA ALUM.ANOD.70X61CM,FIX.C/METALON C/ 6 INDIC. |  |  |  | UN | 227.97
18.05.25 | SUDECAP | PLACA 1,20X1,30M C/MOLDURA TUBO D=50MM CHAPA 50CM |  |  |  | UN | 562.97
18.05.26 | SUDECAP | PLACA 1,20X1,30M C/MOLDURA TUBO D=50MM CHAPA 90CM |  |  |  | UN | 555.47
18.05.27 | SUDECAP | PLACA CHAPA INOX ESCOV.70X28CM C/2 INDIC.FIX.LAJE |  |  |  | UN | 282.14
18.05.28 | SUDECAP | PLACA CHAPA INOX ESCOV.70X44CM C/3 INDIC.FIX.LAJE |  |  |  | UN | 334.64
18.05.29 | SUDECAP | PLACA ALUM.15X15CM,C/PICTOGRAMA PELICULA ADESIVA |  |  |  | UN | 37.31
18.05.32 | SUDECAP | PLACA ESPECIAL PARA IDENTIFICAÇAO DE PARQUES |  |  |  | UN | 952.47
18.05.52 |  | PLACA DE ADVERTENCIA 45X25CM EM ALUNINIO - PROIBIDO DEMOLIR - ALVENARIA ESTRUTURAL |  |  |  | UN | 154.84
18.08 | SUDECAP | BANCADA
18.08.05 | SUDECAP | DE CONCRETO APOIADA EM PAREDES |  |  |  | M2 | 92.49
18.08.08 | SUDECAP | DE CONCRETO APOIADA EM CONSOLE DE METALON |  |  |  | M2 | 102.92
18.08.15 | SUDECAP | DE CONCR.REV.DE MARMORITE CIM.COMUM APOIADA PAREDE |  |  |  | M2 | 197.89
18.08.16 | SUDECAP | DE CONCR.REV.DE MARMORITE CIM.BRANCO APOIADA PARED |  |  |  | M2 | 209.39
18.08.18 | SUDECAP | DE CONCR.REV.MARMORITE CIM.COMUM APOI.CONS.METALON |  |  |  | M2 | 208.32
18.08.19 | SUDECAP | DE CONCR.REV.MARMORITE CIM.BRANCO APOI.CONS.METALO |  |  |  | M2 | 219.82
18.08.27 | SUDECAP | DE MARMORE BRANCO E=2CM APOIADA EM CONSOLE METALON |  |  |  | M2 | 306.32
18.08.31 | SUDECAP | DE ARDOSIA E=2 CM APOIADA CONSOLE METALON |  |  |  | M2 | 167.86
18.08.33 | SUDECAP | DE ARDOSIA E= 2 CM, APOIADA EM PAREDES |  |  |  | M2 | 147.14
18.08.39 | SUDECAP | DE GRANITO CINZA CORUMBA 2CM APOIADA CONSOLE MET |  |  |  | M2 | 263.5
18.08.41 | SUDECAP | DE GRANITO CINZA CORUMBA 2CM APOIADA EM PAREDES |  |  |  | M2 | 254.27
18.08.85 | SUDECAP | FURAÇAO E COLAGEM DE BOJO |  |  |  | UN | 65
18.08.86 | SUDECAP | RODABANCA EM ARDOSIA E=2CM, H=7CM |  |  |  | M | 8.85
18.08.87 | SUDECAP | RODABANCA EM MARMORITE CINZA, E= 2 CM H= 10 CM |  |  |  | M | 12.6
18.08.88 | SUDECAP | FAIXA DE ARREMATE EM MARMORE BRANCO |  |  |  | M | 38.17
18.08.92 | SUDECAP | RODABANCA EM MARMORE BRANCO, E= 2 CM H= 7 CM |  |  |  | M | 21.07
18.08.96 | SUDECAP | RODABANCA EM GRANITO CINZA CORUMBA E=2CM H=7CM |  |  |  | M | 20.72
18.08.97 | SUDECAP | RODABANCA EM GRANITO CINZA CORUMBA E=2CM H=10CM |  |  |  | M | 28.48
18.09 | SUDECAP | PRATELEIRA
18.09.09 | SUDECAP | DE ARDOSIA E=2 CM FIXADA EM PAREDES |  |  |  | M2 | 135.65
18.09.10 | SUDECAP | DE ARDOSIA E=2 CM APOIADA EM CONSOLE DE METALON |  |  |  | M2 | 156.37
18.09.12 | SUDECAP | DE MARMORE DE BRANCO E=2CM APOIADA CONSOLE METALON |  |  |  | M2 | 222.66
18.09.13 | SUDECAP | DE GRANITO CINZA CORUMBA E=2CM EMBUTIDA PAREDE |  |  |  | M2 | 244.18
18.09.16 | SUDECAP | DE CONCRETO APOIADA EM CONSOLE METALON 20X30MM |  |  |  | M2 | 147.42
18.10 | SUDECAP | BANCOS E MESAS
18.10.01 | SUDECAP | PLACA DE CONCR. APOIADA ALV. TIJ. MACIÇO REBOCADA |  |  |  | M | 129.18
18.10.02 | SUDECAP | DE CONCRETO 0,30X1,50X0,40M |  |  |  | UN | 82.68
18.10.03 | SUDECAP | BANCO PRE-MOLDADO CONCRETO 45X150X45CM PREMO/EQUIVALENTE |  |  |  | UN | 293.02
18.10.05 | SUDECAP | CONJUNTO DE MESA E 2 BANCOS DE CONCRETO PARA JOGOS |  |  |  | CJ | 565.06
18.10.06 | SUDECAP | BANCO DE CONCRETO MOLDADO IN LOCO L=50CM E H= 40CM |  |  |  | M | 124.8
18.10.07 | SUDECAP | BANCO EST. TUBULAR E ESPALDAR MADEIRA 140X45X70 CM |  |  |  | UN | 1377.97
18.30 | SUDECAP | EQUIPAMENTOS E PEÇAS PADRAO
18.30.08 | SUDECAP | BARRAMENTO DE MADEIRA PARA SALA DE AULA L= 7 CM |  |  |  | M | 20.79
18.30.15 | SUDECAP | QUADRO GREENBOARD COMPLETO C/2 QUADROS P/ CARTAZES |  |  |  | CJ | 888.37
18.30.20 | SUDECAP | QUADRO DE AVISOS COM PORTA DE VIDRO 50 X 80 X 8 CM |  |  |  | UN | 315.55
18.30.22 | SUDECAP | QUADRO PARA 70 CHAVES C/ PORTA DE VIDRO 90X70X3CM |  |  |  | UN | 424.89
18.30.34 | SUDECAP | CESTO EM TELA GALVANIZADA 45x45x50CM, PINT. A OLEO |  |  |  | UN | 175.66
18.30.35 | SUDECAP | ESTRADO (DECK) DE MADEIRA PINTADO DE ESMALTE |  |  |  | M2 | 165.87
18.30.54 | SUDECAP | ARMARIO EM MDF MELAMINICO INTER.E EXT. SOB BANCADA |  |  |  | M2 | 705.36
18.30.55 | SUDECAP | ARMARIO EM MDF MELAMINICO INTER.E EXT. SUSPENSO |  |  |  | M2 | 705.36
18.40 | SUDECAP | EQUIPAMENTO PARA PLAYGROUND EM EUCALIPTO IMUNIZADO
18.40.01 | SUDECAP | ARGOLA DUPLA |  |  |  | UN | 1040
18.40.02 | SUDECAP | BALANCIM COM 5 LUGARES |  |  |  | UN | 1524
18.40.03 | SUDECAP | ESCORREGADOR |  |  |  | UN | 1710
18.40.04 | SUDECAP | PRANCHA ABDOMINAL |  |  |  | UN | 877.5
18.40.05 | SUDECAP | ZANGA BURRINHO COM 2 PRANCHAS |  |  |  | UN | 1003.33
18.40.06 | SUDECAP | GANGORRA |  |  |  | UN | 733.33
18.40.07 | SUDECAP | BARRA FIXA |  |  |  | UN | 841
18.40.08 | SUDECAP | ESCADA HORIZONTAL |  |  |  | UN | 1187.5
18.40.09 | SUDECAP | BARRAS DE ALONGAMENTO |  |  |  | UN | 1024
18.40.10 | SUDECAP | CANGALHA |  |  |  | UN | 890
18.40.11 | SUDECAP | CORDA BAMBA |  |  |  | UN | 1180
18.40.12 | SUDECAP | MARE DA ILHA |  |  |  | UN | 990
18.41 | SUDECAP | PLAYGROUND LONGEVIDADE
18.41.01 | SUDECAP | ROTACAO DIAGONAL DUPLA - APARELHO TRIPLO CONJUGADO |  |  |  | UN | 1732.87
18.41.02 | SUDECAP | ALONGADOR COM TRES ALTURAS CONJUGADO |  |  |  | UN | 1514
18.41.04 | SUDECAP | ESQUI TRIPLO CONJUGADO |  |  |  | UN | 4255.49
18.41.05 | SUDECAP | SIMULADOR DE CAMINHADA TRIPLO CONJUGADO |  |  |  | UN | 3951.49
18.41.06 | SUDECAP | SIMULADOR DE CAVALGADA TRIPLO CONJUGADO |  |  |  | UN | 3851.49
18.41.07 | SUDECAP | SIMULADOR DE REMO (REMADA SENTADA) |  |  |  | UN | 1664.49
18.41.08 | SUDECAP | SUPINO-EQUIPAMENTO PARA P.N.E. (CADEIRANTES) |  |  |  | UN | 1079.09
18.41.09 | SUDECAP | ROTACAO DUPLA VERTICAL- EQUIP. P.N.E.(CADEIRANTES) |  |  |  | UN | 1012.75
18.50 | SUDECAP | EQUIPAMENTO PARA PLAYGROUND METALICO
18.50.05 | SUDECAP | ESCORREGADOR MEDIO |  |  |  | UN | 552.17
18.50.06 | SUDECAP | GANGORRA COM DOIS LUGARES |  |  |  | UN | 921
18.50.07 | SUDECAP | ZANGA BURRINHO COM 2 PRANCHAS |  |  |  | UN | 629.5
18.50.08 | SUDECAP | BARRA FIXA |  |  |  | UN | 1020
18.50.09 | SUDECAP | ESCADA HORIZONTAL |  |  |  | UN | 1053.9
18.50.10 | SUDECAP | BARRAS DE ALONGAMENTO |  |  |  | UN | 1020
18.50.11 | SUDECAP | BONDINHO REMA-REMA COM 6 LUGARES METALICO |  |  |  | UN | 971.5
18.52 | SUDECAP | EQUIPAMENTOS PARA PLAYGROUND
18.52.17 | SUDECAP | TRENZINHO BRINQUEDO MANILHA DE CONCRETO 3 MODULOS |  |  |  | UN | 2234.13
18.52.27 | SUDECAP | AMARELINHA - PINTADA NO PISO |  |  |  | UN | 19.49
19 |  | DRENAGEM
19.03 | SUDECAP | TUBO CORRUGADO POLIETILENO ALTA DENSIDADE PEAD N12
19.03.01 | SUDECAP | DN=300MM |  |  |  | M | 81.33
19.03.02 | SUDECAP | DN=375MM |  |  |  | M | 110.94
19.03.03 | SUDECAP | DN=450MM |  |  |  | M | 161.79
19.03.04 | SUDECAP | DN=600MM |  |  |  | M | 259.29
19.03.05 | SUDECAP | DN=750MM |  |  |  | M | 369.78
19.03.06 | SUDECAP | DN=900MM |  |  |  | M | 463.39
19.03.07 | SUDECAP | DN=1050MM |  |  |  | M | 602.39
19.03.08 | SUDECAP | DN=1200MM |  |  |  | M | 738.03
19.03.09 | SUDECAP | DN=1500MM |  |  |  | M | 1101.56
19.04 | SUDECAP | REDE TUB. CONCRETO CIMENTO ARI PLUS RS CLASSE PA-1
19.04.01 | SUDECAP | DN= 400 MM |  |  |  | M | 87.34
19.04.02 | SUDECAP | DN= 500 MM |  |  |  | M | 107.16
19.04.03 | SUDECAP | DN= 600 MM |  |  |  | M | 138.41
19.04.04 | SUDECAP | DN= 700 MM |  |  |  | M | 191.4
19.04.05 | SUDECAP | DN= 800 MM |  |  |  | M | 208.29
19.04.06 | SUDECAP | DN= 900 MM |  |  |  | M | 337.7
19.04.07 | SUDECAP | DN= 1000 MM |  |  |  | M | 314.75
19.04.09 | SUDECAP | DN= 1200 MM |  |  |  | M | 415.39
19.04.11 | SUDECAP | DN= 1500 MM |  |  |  | M | 608.44
19.05 | SUDECAP | REDE TUB. CONCRETO CIMENTO ARI PLUS RS CLASSE PA-2
19.05.01 | SUDECAP | DN= 400 MM |  |  |  | M | 91.77
19.05.02 | SUDECAP | DN= 500 MM |  |  |  | M | 124.97
19.05.03 | SUDECAP | DN= 600 MM |  |  |  | M | 152.44
19.05.04 | SUDECAP | DN= 700 MM |  |  |  | M | 255.59
19.05.05 | SUDECAP | DN= 800 MM |  |  |  | M | 245.13
19.05.06 | SUDECAP | DN= 900 MM |  |  |  | M | 406.55
19.05.07 | SUDECAP | DN= 1000 MM |  |  |  | M | 409.36
19.05.09 | SUDECAP | DN= 1200 MM |  |  |  | M | 497.14
19.05.11 | SUDECAP | DN= 1500 MM |  |  |  | M | 770.88
19.06 | SUDECAP | REDE TUB.CONCRETO CIMENTO ARI PLUS RS CLASSE PA-3
19.06.03 | SUDECAP | DN= 600 MM |  |  |  | M | 192.28
19.06.04 | SUDECAP | DN= 700 MM |  |  |  | M | 307.61
19.06.05 | SUDECAP | DN= 800 MM |  |  |  | M | 321.53
19.06.07 | SUDECAP | DN= 1000 MM |  |  |  | M | 478.31
19.06.09 | SUDECAP | DN= 1200 MM |  |  |  | M | 658.61
19.06.11 | SUDECAP | DN= 1500 MM |  |  |  | M | 888.4
19.07 | SUDECAP | CONCRETO PARA BERÇO DE REDE TUBULAR
19.07.01 | SUDECAP | TRAÇO 1:3:6, INCLUSIVE LANÇAMENTO |  |  |  | M3 | 315.68
19.08 | SUDECAP | FORMA PARA BERÇO
19.08.01 | SUDECAP | EM TABUA, INCLUSIVE DESFORMA |  |  |  | M2 | 16.68
19.09 | SUDECAP | ESTIVA DE MADEIRA
19.09.01 | SUDECAP | PARA REDE TUBULAR METALICA |  |  |  | M2 | 11.2
19.10 | SUDECAP | ALA DE REDE TUBULAR
19.10.02 | SUDECAP | D= 500 MM |  |  |  | UN | 658.09
19.10.03 | SUDECAP | D= 600 MM |  |  |  | UN | 719.67
19.10.04 | SUDECAP | D= 700 MM |  |  |  | UN | 784.34
19.10.05 | SUDECAP | D= 800 MM |  |  |  | UN | 850.6
19.10.06 | SUDECAP | D= 900 MM |  |  |  | UN | 922.82
19.10.07 | SUDECAP | D= 1000 MM |  |  |  | UN | 993.25
19.10.08 | SUDECAP | D= 1100 MM |  |  |  | UN | 1375.26
19.10.09 | SUDECAP | D= 1200 MM |  |  |  | UN | 1460.24
19.10.10 | SUDECAP | D= 1300 MM |  |  |  | UN | 1659.22
19.10.11 | SUDECAP | D= 1500 MM |  |  |  | UN | 1850.43
19.11 | SUDECAP | CAIXA PARA BOCA LOBO
19.11.01 | SUDECAP | SIMPLES |  |  |  | UN | 740.17
19.11.02 | SUDECAP | DUPLA |  |  |  | UN | 1338.61
19.12 | SUDECAP | ALTEAMENTO DE CAIXA PARA BOCA DE LOBO
19.12.01 | SUDECAP | SIMPLES |  |  |  | M | 660.88
19.12.02 | SUDECAP | DUPLA |  |  |  | M | 1100.01
19.13 | SUDECAP | CONJUNTO QUADRO E GRELHA PARA BOCA DE LOBO
19.13.01 | SUDECAP | TIPO A (FERRO FUNDIDO) - PADRAO SUDECAP |  |  |  | UN | 1109.19
19.13.02 | SUDECAP | TIPO B (CONCRETO) - PADRAO SUDECAP |  |  |  | UN | 199.76
19.14 | SUDECAP | CANTONEIRA PARA BOCA DE LOBO
19.14.01 | SUDECAP | TIPO A (FERRO FUNDIDO) - PADRAO SUDECAP |  |  |  | UN | 361.05
19.14.02 | SUDECAP | TIPO B (CONCRETO) - PADRAO SUDECAP |  |  |  | UN | 68.32
19.15 | SUDECAP | CAIXA DE PASSAGEM TIPO A - PADRAO SUDECAP
19.15.02 | SUDECAP | D= 500 MM |  |  |  | UN | 803.6
19.15.03 | SUDECAP | D= 600 MM |  |  |  | UN | 922.77
19.15.04 | SUDECAP | D= 700 MM |  |  |  | UN | 1046.09
19.15.05 | SUDECAP | D= 800 MM |  |  |  | UN | 1297.24
19.15.06 | SUDECAP | D= 900 MM |  |  |  | UN | 1529.4
19.15.07 | SUDECAP | D= 1000 MM |  |  |  | UN | 1682.32
19.15.08 | SUDECAP | D= 1100 MM |  |  |  | UN | 1986.19
19.15.09 | SUDECAP | D= 1200 MM |  |  |  | UN | 2174.89
19.15.10 | SUDECAP | D= 1300 MM |  |  |  | UN | 2347.53
19.15.11 | SUDECAP | D= 1500 MM |  |  |  | UN | 2730.78
19.16 | SUDECAP | CAIXA DE PASSAGEM TIPO B - PADRAO SUDECAP
19.16.02 | SUDECAP | D= 500 MM |  |  |  | UN | 1045.55
19.16.03 | SUDECAP | D= 600 MM |  |  |  | UN | 1242.77
19.16.04 | SUDECAP | D= 700 MM |  |  |  | UN | 1389.37
19.16.05 | SUDECAP | D= 800 MM |  |  |  | UN | 1532.61
19.16.06 | SUDECAP | D= 900 MM |  |  |  | UN | 1845.72
19.16.07 | SUDECAP | D= 1000 MM |  |  |  | UN | 2011.03
19.16.08 | SUDECAP | D= 1100 MM |  |  |  | UN | 2171.55
19.16.09 | SUDECAP | D= 1200 MM |  |  |  | UN | 2348.23
19.16.10 | SUDECAP | D= 1300 MM |  |  |  | UN | 2526.54
19.16.11 | SUDECAP | D= 1500 MM |  |  |  | UN | 2917.99
19.17 | SUDECAP | CAIXA DE PASSAGEM TIPO C - PADRAO SUDECAP
19.17.02 | SUDECAP | D= 500 MM |  |  |  | UN | 1283.88
19.17.03 | SUDECAP | D= 600 MM |  |  |  | UN | 1430.53
19.17.04 | SUDECAP | D= 700 MM |  |  |  | UN | 1584.68
19.17.05 | SUDECAP | D= 800 MM |  |  |  | UN | 1818.01
19.17.06 | SUDECAP | D= 900 MM |  |  |  | UN | 2073.98
19.17.07 | SUDECAP | D= 1000 MM |  |  |  | UN | 2248.38
19.17.08 | SUDECAP | D= 1100 MM |  |  |  | UN | 2438.21
19.17.09 | SUDECAP | D= 1200 MM |  |  |  | UN | 2626.62
19.17.10 | SUDECAP | D= 1300 MM |  |  |  | UN | 2815.33
19.17.11 | SUDECAP | D= 1500 MM |  |  |  | UN | 3230.58
19.18 | SUDECAP | POÇO DE VISITA TIPO A - PADRAO SUDECAP
19.18.02 | SUDECAP | D= 500 MM |  |  |  | UN | 1231.36
19.18.03 | SUDECAP | D= 600 MM |  |  |  | UN | 1287.24
19.18.04 | SUDECAP | D= 700 MM |  |  |  | UN | 1336.21
19.18.05 | SUDECAP | D= 800 MM |  |  |  | UN | 1510.03
19.18.06 | SUDECAP | D= 900 MM |  |  |  | UN | 1628.13
19.18.07 | SUDECAP | D= 1000 MM |  |  |  | UN | 1801.08
19.18.08 | SUDECAP | D= 1100 MM |  |  |  | UN | 2159.98
19.18.09 | SUDECAP | D= 1200 MM |  |  |  | UN | 2331.27
19.18.10 | SUDECAP | D= 1300 MM |  |  |  | UN | 2516.29
19.18.11 | SUDECAP | D= 1500 MM |  |  |  | UN | 2887.32
19.19 | SUDECAP | POÇO DE VISITA TIPO B - PADRAO SUDECAP
19.19.02 | SUDECAP | D= 500 MM |  |  |  | UN | 1500.4
19.19.03 | SUDECAP | D= 600 MM |  |  |  | UN | 1633.83
19.19.04 | SUDECAP | D= 700 MM |  |  |  | UN | 1691.26
19.19.05 | SUDECAP | D= 800 MM |  |  |  | UN | 1744.66
19.19.06 | SUDECAP | D= 900 MM |  |  |  | UN | 1954.05
19.19.07 | SUDECAP | D= 1000 MM |  |  |  | UN | 2152.09
19.19.08 | SUDECAP | D= 1100 MM |  |  |  | UN | 2332
19.19.09 | SUDECAP | D= 1200 MM |  |  |  | UN | 2506.42
19.19.10 | SUDECAP | D= 1300 MM |  |  |  | UN | 2699.42
19.19.11 | SUDECAP | D= 1500 MM |  |  |  | UN | 3096.17
19.20 | SUDECAP | POÇO DE VISITA TIPO C - PADRAO SUDECAP
19.20.02 | SUDECAP | D= 500 MM |  |  |  | UN | 1824.37
19.20.03 | SUDECAP | D= 600 MM |  |  |  | UN | 1889.51
19.20.04 | SUDECAP | D= 700 MM |  |  |  | UN | 1946.95
19.20.05 | SUDECAP | D= 800 MM |  |  |  | UN | 2072.86
19.20.06 | SUDECAP | D= 900 MM |  |  |  | UN | 2211.78
19.20.07 | SUDECAP | D= 1000 MM |  |  |  | UN | 2417.84
19.20.08 | SUDECAP | D= 1100 MM |  |  |  | UN | 2613.88
19.20.09 | SUDECAP | D= 1200 MM |  |  |  | UN | 2800.38
19.20.10 | SUDECAP | D= 1300 MM |  |  |  | UN | 3001.39
19.20.11 | SUDECAP | D= 1500 MM |  |  |  | UN | 3426.33
19.21 | SUDECAP | CHAMINE DE POÇO DE VISITA - PADRAO SUDECAP
19.21.01 | SUDECAP | TIPO A-ALVEN. E=20CM REVESTIDA, C/DEGRAUS AÇO CA25 |  |  |  | M | 558.54
19.21.02 | SUDECAP | TIPO B-ANEL CONCRETO CA-1, C/ DEGRAUS EM AÇO CA 25 |  |  |  | M | 282.58
19.22 | SUDECAP | TAMPAO DE POÇO DE VISITA
19.22.01 | SUDECAP | FERRO FUNDIDO CINZENTO |  |  |  | UN | 684.18
19.22.02 | SUDECAP | FERRO FUNDIDO NODULAR |  |  |  | UN | 702.18
19.22.03 | SUDECAP | REBAIXAMENTO DE TAMPAO DE PV EM ATE 20 CM |  |  |  | UN | 71.98
19.22.04 | SUDECAP | ALTEAMENTO DE TAMPAO DE PV EM ATE 20 CM |  |  |  | UN | 166.73
19.23 | SUDECAP | DESCIDA D'AGUA TIPO DEGRAU - PADRAO SUDECAP
19.23.02 | SUDECAP | D= 500 MM |  |  |  | M | 398.11
19.23.03 | SUDECAP | D= 600 MM |  |  |  | M | 451
19.23.04 | SUDECAP | D= 700 MM |  |  |  | M | 500.64
19.23.05 | SUDECAP | D= 800 MM |  |  |  | M | 555
19.23.06 | SUDECAP | D= 900 MM |  |  |  | M | 606.12
19.23.07 | SUDECAP | D= 1000 MM |  |  |  | M | 661.97
19.23.08 | SUDECAP | D= 1100 MM |  |  |  | M | 832.05
19.23.09 | SUDECAP | D= 1200 MM |  |  |  | M | 893.64
19.23.10 | SUDECAP | D= 1300 MM |  |  |  | M | 956.18
19.23.11 | SUDECAP | D= 1500 MM |  |  |  | M | 1329.87
19.24 | SUDECAP | DESCIDA D'AGUA TIPO CALHA - PADRAO SUDECAP
19.24.02 | SUDECAP | D= 500 MM |  |  |  | M | 262.86
19.24.03 | SUDECAP | D= 600 MM |  |  |  | M | 312.83
19.24.04 | SUDECAP | D= 700 MM |  |  |  | M | 359.32
19.24.05 | SUDECAP | D= 800 MM |  |  |  | M | 411.07
19.24.06 | SUDECAP | D= 900 MM |  |  |  | M | 459.05
19.24.07 | SUDECAP | D= 1000 MM |  |  |  | M | 508.24
19.24.08 | SUDECAP | D= 1100 MM |  |  |  | M | 666.1
19.24.09 | SUDECAP | D= 1200 MM |  |  |  | M | 725.16
19.24.10 | SUDECAP | D= 1300 MM |  |  |  | M | 785.09
19.24.11 | SUDECAP | D= 1500 MM |  |  |  | M | 1138.15
19.25 | SUDECAP | DRENO - PADRAO SUDECAP
19.25.01 | SUDECAP | TIPO A-AREIA GROSSA, BRITA 2 E TUBO POROSO, L=50CM |  |  |  | M | 72.19
19.25.02 | SUDECAP | TIPO B-MANTA DRENANTE, BRITA 3, TUBO POROSO,L=50CM |  |  |  | M | 82.74
19.25.03 | SUDECAP | DRENO DE TALVEGUE TIPO A (BRITA E MANTA DRENANTE) |  |  |  | M | 73.31
19.27 | SUDECAP | BARRAGEM - PADRAO SUDECAP
19.27.01 | SUDECAP | TIPO A - SACO DE RAFIA |  |  |  | M3 | 53.76
19.27.02 | SUDECAP | TIPO B - SACO RAFIA 50KG (SOLO/CIMENTO-50KG/M3) |  |  |  | M3 | 113.82
19.28 | SUDECAP | CALHA DE BICA - PADRAO SUDECAP
19.28.01 | SUDECAP | TIPO A - L= 55 CM, H= 40 CM |  |  |  | M | 62.74
19.28.02 | SUDECAP | TIPO B - L= 115 CM, H= 92,5 CM |  |  |  | M | 150.59
19.29 | SUDECAP | TORRE DE BICA - PADRAO SUDECAP
19.29.01 | SUDECAP | TIPO A |  |  |  | M | 33.56
19.29.02 | SUDECAP | TIPO B |  |  |  | M | 42.47
19.30 | SUDECAP | SARJETA - PADRAO SUDECAP
19.30.04 | SUDECAP | TIPO A - (50X10)CM - DES-R01 |  |  |  | M | 18.09
19.30.05 | SUDECAP | TIPO B - (50X10)CM - DES-R01 |  |  |  | M | 18.09
19.30.06 | SUDECAP | TIPO C - (50X10)CM - DES-R01 |  |  |  | M | 18.55
19.31 | SUDECAP | CANALETA - PADRAO SUDECAP
19.31.01 | SUDECAP | TIPO 1-80X40X60CM TRAPEZOIDAL DE CONCRETO 20,0MPA |  |  |  | M | 112.09
19.31.02 | SUDECAP | TIPO 2 - D= 300 MM, PREMOLDADA DE CONCRETO |  |  |  | M | 49.16
19.31.03 | SUDECAP | TIPO 2 - D= 400 MM, PREMOLDADA DE CONCRETO |  |  |  | M | 63.38
19.31.04 | SUDECAP | TIPO 2 - D= 500 MM, PREMOLDADA DE CONCRETO |  |  |  | M | 73.84
19.31.05 | SUDECAP | TIPO 2 - D= 600 MM, PREMOLDADA DE CONCRETO |  |  |  | M | 95.5
19.31.07 | SUDECAP | TIPO 3-30X20CM CONCRETO 20MPA C/ GRELHA AÇO CA-25 |  |  |  | M | 246.48
19.31.08 | SUDECAP | TIPO 3-30X20CM CONCRETO 20MPA C/ TAMPA DE CONCRETO |  |  |  | M | 113.27
19.31.09 | SUDECAP | 30X20CM CONCRETO 20MPA C/ TAMPA CONCRETO PERFURADA |  |  |  | M | 117.87
19.31.10 | SUDECAP | TIPO 5 - 30X20 CM CONCRETO 20MPA A CEU ABERTO |  |  |  | M | 79.62
19.32 | SUDECAP | ESCORAMENTO DESCONTINUO DE VALAS - PADRAO SUDECAP
19.32.01 | SUDECAP | TIPO A - MADEIRA ROLIÇA D= 6 A 10 CM |  |  |  | M2 | 8.21
19.32.02 | SUDECAP | TIPO B - MADEIRA ROLIÇA D= 11 A 15 CM |  |  |  | M2 | 17.87
19.33 | SUDECAP | ESCORAMENTO CONTINUO DE VALAS - PADRAO SUDECAP
19.33.01 | SUDECAP | TIPO A - MADEIRA ROLIÇA D= 11 A 15 CM |  |  |  | M2 | 52.01
19.33.02 | SUDECAP | TIPO B - PERFIL I-8" |  |  |  | M2 | 95.71
19.33.03 | SUDECAP | TIPO C-1, ESTACA PRANCHA BZ-300B |  |  |  | M2 | 116.31
19.33.04 | SUDECAP | TIPO C-2, ESTACA PRANCHA NA-9C E=4, 75 MM PRETA |  |  |  | M2 | 92.81
19.50 | SUDECAP | ASSENTAMENTO DE MANILHA CERAMICA
19.50.06 | SUDECAP | D= 100MM PERFURADA, PARA DRENO |  |  |  | M | 13.43
19.51 | SUDECAP | ESTRUTURA DE ESCORAMENTO
19.51.01 | SUDECAP | ESTRUTURA DE ESCORAMENTO TIPO PONTALETEAMENTO |  |  |  | M2 | 4.76
19.52 | SUDECAP | POÇO DE VISITA INCL. FORNEC. DO ANEL/TAMPAO/LAJE
19.52.03 | SUDECAP | PV H=1,0M,(BALAO 0,60)COPASA 062/1 NA 104 EM ANEIS |  |  |  | UN | 718.81
19.52.05 | SUDECAP | ADICIONAL DE PREÇO P/ ACRESCIMO DE ALTURA PV 0,6M |  |  |  | M | 155.7
19.52.07 | SUDECAP | PV H=1,5M (BALAO 1,0M) COPASA 039/1 EM ANEIS |  |  |  | UN | 1191.07
19.52.09 | SUDECAP | ADICIONAL DE PREÇO ACRESCIMO ALTURA PV 1,0M ANEL |  |  |  | M | 241.29
19.53 | SUDECAP | LASTRO DE PEDRA
19.53.01 | SUDECAP | LASTRO DE PEDRA BRITADA |  |  |  | M3 | 90.51
19.56 | SUDECAP | TUBO DE QUEDA
19.56.01 | SUDECAP | ASSENTAMENTO TUBO DE QUEDA PVC D=200MM, H=1,0M |  |  |  | UN | 91.64
19.56.02 | SUDECAP | ASSENTAMENTO DE TUBO DE QUEDA PVC D=250MM, H= 1,0M |  |  |  | UN | 124.18
19.56.03 | SUDECAP | ADICIONAL DE PREÇO ACREC.ALTURA TUBO QUEDA 200MM |  |  |  | M | 61.58
19.56.04 | SUDECAP | ADICIONAL DE PRECO ACREC.ALTURA TUBO QUEDA 250MM |  |  |  | M | 86.77
19.57 | SUDECAP | POÇO LUMINAR INCL.ESCAV./TAMPAO E FUNDO PREMOLDADO
19.57.01 | SUDECAP | PROFUNDIDADE ATE 1,25 M |  |  |  | UN | 273.68
19.57.02 | SUDECAP | PROFUNDIDADE 1,25 A 2,50M INCL. ESCORAMENTO |  |  |  | UN | 356.48
19.57.03 | SUDECAP | PROFUNDIDADE 2,50 A 3,50 M INCL. ESCORAMENTO |  |  |  | UN | 479.9
19.59 | SUDECAP | CONSTR.RAMAL ESGOTO EXT.ATE 2 M C/ MATERIAL
19.59.01 | SUDECAP | PROFUNDIDADE DE REDE ATE 1,25M |  |  |  | UN | 230.63
19.59.02 | SUDECAP | PROFUNDIDADE REDE 1,25 A 3,0M INCL. ESCORAMENTO |  |  |  | UN | 229.75
19.59.03 | SUDECAP | PROFUNDIDADE REDE 3,0 A 4,0M INCL. ESCORAMENTO |  |  |  | UN | 339.17
19.60 | SUDECAP | CONST.RAMAL PREDIAL EXTENSAO EXED.A 2,0M C/MATERIA
19.60.01 | SUDECAP | PROFUNDIDADE ATE 1,25 |  |  |  | M | 94.47
19.60.02 | SUDECAP | PROFUNDIDADE DE 1,25 A 3,0M INCL. ESCORAMENTO |  |  |  | M | 127.54
19.60.03 | SUDECAP | PROFUNDIDADE DE 3,0 A 4,0M INCL. ESCORAMENTO |  |  |  | M | 166.29
19.70 | SUDECAP | TUBO PVC RIG.NBR-7362/2 INCL.CONEXOES (TIGRE/EQUIVALENTE)
19.70.03 | SUDECAP | D= 100MM |  |  |  | M | 14.59
19.70.04 | SUDECAP | D= 150MM |  |  |  | M | 26.77
19.70.05 | SUDECAP | D= 200MM |  |  |  | M | 36.68
19.70.06 | SUDECAP | D= 250MM |  |  |  | M | 61.4
19.70.07 | SUDECAP | D= 300MM |  |  |  | M | 95.49
19.70.09 | SUDECAP | D= 400MM |  |  |  | M | 154.78
20 |  | PAVIMENTAÇAO
20.01 | SUDECAP | REGULARIZAÇAO
20.01.01 | SUDECAP | REGULARIZAÇAO E COMPACTAÇAO DO SUBLEITO |  |  |  | M2 | 1.4
20.01.02 | SUDECAP | REGULARIZAÇAO, COMPACT.DO SUBLEITO C/PLACA VIBRAT |  |  |  | M2 | 2.88
20.03 | SUDECAP | REFORÇO DO SUB-LEITO COMPACTADO EXCL.ESCAV.E CARGA
20.03.01 | SUDECAP | COMPACTADO (PROCTOR INTERMEDIARIO) |  |  |  | M3 | 8.2
20.04 | SUDECAP | SUB-BASE ESTAB. GRANUL. ENERGIA PROCTOR INTERMED.
20.04.01 | SUDECAP | COM CANGA DE MINERIO DE FERRO |  |  |  | M3 | 43.74
20.04.02 | SUDECAP | COM ESCORIA |  |  |  | M3 | 24.22
20.04.03 | SUDECAP | COM BRITA BICA CORRIDA |  |  |  | M3 | 66
20.04.04 | SUDECAP | COM FUNDO DE PEDREIRA |  |  |  | M3 | 63.83
20.05 | SUDECAP | SUB-BASE ESTAB.GRANUL., COMP. ENERG.PROCTOR MODIF.
20.05.01 | SUDECAP | COM CANGA DE MINERIO DE FERRO |  |  |  | M3 | 47.4
20.05.02 | SUDECAP | COM ESCORIA |  |  |  | M3 | 27.06
20.05.03 | SUDECAP | COM BRITA BICA CORRIDA |  |  |  | M3 | 71.41
20.05.04 | SUDECAP | COM FUNDO DE PEDREIRA |  |  |  | M3 | 69.13
20.06 | SUDECAP | BASE ESTAB. GRANUL.COMPACT.ENERG.PROCTOR INTERMED.
20.06.01 | SUDECAP | COM CANGA DE MINERIO DE FERRO |  |  |  | M3 | 48.14
20.06.02 | SUDECAP | COM ESCORIA |  |  |  | M3 | 27.49
20.06.03 | SUDECAP | COM BRITA BICA CORRIDA |  |  |  | M3 | 69.27
20.06.04 | SUDECAP | COM MATERIAL RECICLADO DA SLU |  |  |  | M3 | 12.91
20.06.05 | SUDECAP | COM BRITA BICA CORRIDA COM 5% DE CIMENTO |  |  |  | M3 | 118.56
20.06.10 | SUDECAP | COM MATERIAL FRESADO |  |  |  | M3 | 12.48
20.07 | SUDECAP | BASE ESTAB. GRANUL., COMP. ENERG. PROCTOR MODIF.
20.07.01 | SUDECAP | COM CANGA DE MINERIO DE FERRO |  |  |  | M3 | 51.5
20.07.02 | SUDECAP | COM ESCORIA |  |  |  | M3 | 27.95
20.07.03 | SUDECAP | COM BRITA BICA CORRIDA |  |  |  | M3 | 71.63
20.08 | SUDECAP | BASE ESTAB. GRANUL.C/ MISTURA EM PESO PROCTOR INT.
20.08.01 | SUDECAP | 50% DE SOLO LOCAL, 50% CANGA DE MINERIO DE FERRO |  |  |  | M3 | 32.02
20.08.02 | SUDECAP | 50% DE SOLO LOCAL E 50% DE ESCORIA |  |  |  | M3 | 24.96
20.08.03 | SUDECAP | 40% DE SOLO LOCAL, 60% CANGA DE MINERIO DE FERRO |  |  |  | M3 | 35.47
20.08.04 | SUDECAP | 40% DE SOLO LOCAL E 60% DE ESCORIA |  |  |  | M3 | 29.04
20.09 | SUDECAP | BASE COMPACTADA C/ EQUIP. PLACA VIBRAT. OU EQUIVALENTE
20.09.01 | SUDECAP | DE CANGA DE MINERIO DE FERRO |  |  |  | M3 | 59.47
20.09.02 | SUDECAP | DE ESCORIA |  |  |  | M3 | 40.73
20.10 | SUDECAP | TRANSPORTE DE MATERIAL DE QUALQUER NATUREZA
20.10.02 | SUDECAP | DMT <= 10KM |  |  |  | TxKM | 0.63
20.10.03 | SUDECAP | DMT > 10KM |  |  |  | TxKM | 0.46
20.11 | SUDECAP | IMPRIMAÇAO
20.11.01 | SUDECAP | IMPRIMAÇAO COM CM-30 |  |  |  | M2 | 4.19
20.12 | SUDECAP | PINTURA
20.12.01 | SUDECAP | PINTURA DE LIGAÇAO COM RR-1C |  |  |  | M2 | 1.1
20.13 | SUDECAP | CONCRETO BETUMINOSO USINADO A QUENTE
20.13.01 | SUDECAP | FAIXA A COM CAP 50/70 |  |  |  | T | 167.62
20.13.03 | SUDECAP | FAIXA B COM CAP 50/70 |  |  |  | T | 189.4
20.13.05 | SUDECAP | FAIXA C COM CAP 50/70 |  |  |  | T | 197.93
20.13.07 | SUDECAP | FAIXA C CAP 50/70 ESP.MANUAL,COMPACT.PLACA VIBRAT. |  |  |  | T | 272.06
20.15 | SUDECAP | CONCRETO PRE-MISTURADO A FRIO
20.15.01 | SUDECAP | PRE-MISTURADO A FRIO RL-1C-ESP.MANUAL PLACA VIBRAT |  |  |  | T | 191.28
20.16 | SUDECAP | LAMA ASFALTICA COM EMULSAO RL-1C
20.16.01 | SUDECAP | FINA |  |  |  | M2 | 4.58
20.16.02 | SUDECAP | GROSSA |  |  |  | M2 | 9.38
20.17 | SUDECAP | REVESTIMENTO EM ALVENARIA POLIEDRICA
20.17.01 | SUDECAP | COM COLCHAO DE AREIA |  |  |  | M2 | 25.9
20.17.02 | SUDECAP | COM COLCHAO DE MINERIO |  |  |  | M2 | 24.25
20.18 | SUDECAP | REMOÇAO E RECONSTRUÇAO REVEST.ALVENARIA POLIEDRICA
20.18.01 | SUDECAP | COM COLCHAO DE AREIA |  |  |  | M2 | 20.17
20.18.02 | SUDECAP | COM COLCHAO DE MINERIO |  |  |  | M2 | 18.52
20.19 | SUDECAP | PAVIMENTO INTERTRAVADO EM BLOCO DE CONCRETO
20.19.10 | SUDECAP | PISO INTERTRAVADO E= 6,0CM 35MPA C/ COLCHAO AREIA |  |  |  | M2 | 60.78
20.19.14 | SUDECAP | PISO INTERTRAVADO E= 8,0CM 35MPA C/ COLCHAO AREIA |  |  |  | M2 | 67.33
20.20 | SUDECAP | FRESAGEM
20.20.01 | SUDECAP | FRESAGEM ATE 5,0 CM |  |  |  | M2 | 6.47
20.20.02 | SUDECAP | FRESAGEM DE 5 A 10 CM |  |  |  | M2 | 7.9
21 |  | URBANIZAÇAO E OBRAS COMPLEMENTARES
21.03 | SUDECAP | MEIO FIO E CORDAO - PADRAO SUDECAP
21.03.03 | SUDECAP | MEIO FIO CONCRETO FCK>=18MPA TIPO A (12X16,7X35)CM |  |  |  | M | 26.98
21.03.04 | SUDECAP | MEIO FIO CONCRETO FCK>=18MPA TIPO B (12X18,0X45)CM |  |  |  | M | 37.12
21.03.15 | SUDECAP | CORDAO DE TIJOLOS MACIÇOS - CUTELO - CHAPISCADOS |  |  |  | M | 20.38
21.03.16 | SUDECAP | CORDAO DE CONC. PREMOLDADO BOLEADO 10X10 COM BASE |  |  |  | M | 23.58
21.04 | SUDECAP | REMOÇAO E REASSENTAMENTO DE MEIO-FIO
21.04.01 | SUDECAP | PREMOLDADO DE CONCRETO |  |  |  | M | 19.22
21.04.02 | SUDECAP | DE PEDRA |  |  |  | M | 28.67
21.05 | SUDECAP | PASSEIOS
21.05.01 | SUDECAP | DE CONCRETO 15 MPA E=6CM JUNTA SECA 3M MANUAL |  |  |  | M2 | 26.72
21.05.03 | SUDECAP | CONCRETO >=20MPA USINADO E=8CM MECANIZ.(INCL.TELA) |  |  |  | M2 | 40.63
21.06 | SUDECAP | FORNEC. E LANÇAM. DE MATERIAL EM DRENO E PATIO
21.06.01 | SUDECAP | BRITA |  |  |  | M3 | 87.14
21.06.02 | SUDECAP | AREIA |  |  |  | M3 | 75.09
21.06.03 | SUDECAP | CASCALHO |  |  |  | M3 | 75.09
21.07 | SUDECAP | LANÇAMENTO E ESPALHAMENTO DE MATERIAIS EM PASSEIO
21.07.01 | SUDECAP | SOLO EM AREA DE PASSEIO |  |  |  | M3 | 9.89
21.08 | SUDECAP | MURO DE VEDAÇAO DE CONCRETO PREMOLD. TIPO CALHA"V"
21.08.08 | SUDECAP | ALTURA LIVRE= 2,5M, SAPATA CONCRETO 1:3:6, 30X50CM |  |  |  | M | 239.75
21.09 | SUDECAP | QUADRA
21.09.02 | SUDECAP | CONCRETO >=20MPA USINADO E=8CM MECANIZ.(INCL.TELA) |  |  |  | M2 | 40.63
21.09.03 | SUDECAP | BASE EM COLCHAO DE BRITA ESP.5CM P/ PISO DE QUADRA |  |  |  | M2 | 4.36
21.11 | SUDECAP | MURO DIVISA ALV.INCL.SAPATA 1:3:6 30X40CM E CHAPEU
21.11.03 | SUDECAP | BLOCO DE CONCRETO APARENTE ESP= 15 CM, H= 1,80 M |  |  |  | M | 150.14
21.11.08 | SUDECAP | BLOCO DE CONCRETO APARENTE ESP= 15 CM, H= 2,50 M |  |  |  | M | 189.56
21.11.13 | SUDECAP | TIJOLO FURADO ESP=10CM, REBOCADO E PINTADO H=1,80M |  |  |  | M | 292.13
21.11.18 | SUDECAP | TIJOLO FURADO ESP=10CM, REBOCADO E PINTADO H=2,50M |  |  |  | M | 342.76
21.12 | SUDECAP | CHAPEU DE MURO
21.12.01 | SUDECAP | CHAPEU DE MURO PADRAO SUCECAP |  |  |  | M | 16.34
21.15 | SUDECAP | CERCA DE MOURAO A CADA 2,5 M
21.15.02 | SUDECAP | TIPO 2-MOURAO DE CONCRETO E 8 FIOS DE ARAME |  |  |  | M | 28.32
21.15.04 | SUDECAP | TIPO 4-MOURAO CONCRETO PV E 8 FIOS DE ARAME FARPAD |  |  |  | M | 68.73
21.15.05 | SUDECAP | TIPO 5-MOURAO PV E TELA GALV.#2"FIO12,4 FIOS ARAME |  |  |  | M | 96.55
21.15.07 | SUDECAP | C/6 FIOS DE ARAME LISO,2 DE ARAME FARP. MOURAO PV |  |  |  | M | 68.86
21.20 | SUDECAP | ALAMBRADO
21.20.01 | SUDECAP | EM TUBO GALVANIZ. DIN-2440 D=2",TELA #2" E FIO 12 |  |  |  | M2 | 103.17
21.25 | SUDECAP | ESTRUTURA SUPORTE PARA FIXAÇAO DE ARAME FARPADO
21.25.01 | SUDECAP | CANTONEIRA FERRO 1 1/2x3/16" COMP=1,1M C/CHUMBADOR |  |  |  | UN | 36.98
21.25.02 | SUDECAP | ARAME FARPADO ESTICADO E AMARRADO A CANTONEIRA |  |  |  | M | 1.58
21.29 | SUDECAP | GUARDA RODAS - PADRAO SUDECAP
21.29.01 | SUDECAP | SIMPLES |  |  |  | M | 531.29
21.30 | SUDECAP | GRAMACAO, INCLUSIVE PLANTIO
21.30.05 | SUDECAP | GRAMA BATATAIS EM PLACAS - PASPALUM NOTATUM |  |  |  | M2 | 12.56
21.30.06 | SUDECAP | GRAMA SAO CARLOS - AXONOPUS COMPRESSUS |  |  |  | M2 | 13.85
21.30.07 | SUDECAP | GRAMA ESMERALDA - WILD ZOYSIA |  |  |  | M2 | 13.96
21.30.08 | SUDECAP | GRAMA AMENDOIM - ARACHIS REPENS |  |  |  | M2 | 27.96
21.31 | SUDECAP | PREPARO DE COVAS, EXCLUSIVE O FORNECIMENTO DA MUDA
21.31.01 | SUDECAP | DE ARVORES HMIN= 1,80M, COVA 60X60X60 CM |  |  |  | UN | 12.99
21.31.02 | SUDECAP | DE ARVORES HMIN=> 2,50M, COVA 60X120X60 CM |  |  |  | UN | 25.98
21.31.07 | SUDECAP | DE ARBUSTOS ORNAMENTAIS EM GERAL |  |  |  | UN | 5.52
21.31.08 | SUDECAP | DE FORRAçAO |  |  |  | M2 | 15.51
21.32 | SUDECAP | FORNECIMENTO DE MATERIAL PARA PAISAGISMO:
21.32.01 | SUDECAP | TERRA VEGETAL |  |  |  | M3 | 51.9
21.32.02 | SUDECAP | ADUBO ORGANICO |  |  |  | M3 | 119.84
21.32.03 | SUDECAP | ADUBO MINERAL 10-10-10 |  |  |  | KG | 1.33
21.32.04 | SUDECAP | ADUBO MINERAL 4-14-8 |  |  |  | KG | 1.22
21.32.05 | SUDECAP | CALCAREO DOLOMITICO |  |  |  | KG | 0.21
21.33 | SUDECAP | FORNECIMENTO DE MUDAS
21.33.01 | SUDECAP | ARVORE - SIBIPIRUNA - CAESALPINIA PELTOPOHOROIDES |  |  |  | UN | 101.33
21.33.02 | SUDECAP | ARVORE - IPE ROSA - TABEBUIA AVELLANEDAE |  |  |  | UN | 101.33
21.33.03 | SUDECAP | ARVORE- PAU-FERRO - CAESALPINIA FERREA LEIOSTACHYA |  |  |  | UN | 72
21.33.04 | SUDECAP | ARVORE - ACASSIA MINOSA- ACASSIA PODALYRIIFOLIA |  |  |  | UN | 61.75
21.33.05 | SUDECAP | ARVORE - JACARANDA MIMOSO - JACARANDA CUSPIDIFOLIA |  |  |  | UN | 72
21.33.40 | SUDECAP | FORRAÇAO - ACALIPHA - ACALIPHA REPTANS |  |  |  | UN | 1.8
21.33.41 | SUDECAP | FORRAÇAO - WEDELIA - WEDELIA PALUDOSA |  |  |  | UN | 1
21.33.42 | SUDECAP | FORRAÇAO - CLOROFITO - CLOROFITUM |  |  |  | UN | 1.05
21.33.50 | SUDECAP | ARBUSTO - BELA EMILIA - PLUMBAGO CAPENSIS |  |  |  | UN | 2.42
21.33.51 | SUDECAP | ARBUSTO - CAMARA - LANTANA CAMARA |  |  |  | UN | 2.63
21.33.70 | SUDECAP | PALMEIRA - LICURI |  |  |  | UN | 40
21.34 | SUDECAP | CERCA DE PROTEÇAO PARA ARVORES
21.34.01 | SUDECAP | CERCA DE PROTEÇAO P/ ARVORES CONF.PROJETO PPA-257 |  |  |  | UN | 56.94
21.34.05 | SUDECAP | TUTORAMENTO E AMARRIO PARA ARVORES |  |  |  | UN | 18.29
21.40 | SUDECAP | LIXEIRA
21.40.01 | SUDECAP | TIPO 1-PLASTICA 50L C/SUPORTE METALICO-PADRAO SLU |  |  |  | UN | 158.04
21.40.02 | SUDECAP | TIPO 2-METALICA INDIVIDUAL BASCULAVEL CHAPA 20 35L |  |  |  | UN | 271.41
21.40.03 | SUDECAP | TIPO 3-PLAST. INDIVIDUAL 80L- 5080-01.P MITRA/EQUIVALENTE. |  |  |  | UN | 303.06
21.40.04 | SUDECAP | TIPO 4-PLAST.CONJ.C/4 80L- S5080-01.4P MITRA/EQUIVALENTE. |  |  |  | UN | 822.4
21.40.05 | SUDECAP | TIPO 5-METALICA INDIVIDUAL BASCULAVEL OVAL 38L |  |  |  | UN | 219.42
40 | SUDECAP | SERVICOS AUXILIARES
40.04 | SUDECAP | MAO DE OBRA ESPECIALIZADA
40.04.01 | SUDECAP | MAO DE OBRA PARA FUNDICAO DE BANCADA DE MARMORITE |  |  |  | M2 | 95.5
40.05 | SUDECAP | CONCRETO CIMENTO E CASCALHO - PREPARO
40.05.01 | SUDECAP | CONCRETO CIMENTO E CASCALHO 1:6 - PREPARO |  |  |  | M3 | 210.42
40.05.03 | SUDECAP | CONCRETO CIMENTO E CASCALHO 1:8 - PREPARO |  |  |  | M3 | 191.34
40.05.05 | SUDECAP | CONCRETO CIMENTO E CASCALHO 1:10 - PREPARO |  |  |  | M3 | 179.04
40.06 | SUDECAP | CONCRETO CIMENTO E CASCALHO , LANCADO EM FUNDACAO
40.06.01 | SUDECAP | CONCRETO CIMENTO E CASCALHO 1:6, LANC. EM FUNDACAO |  |  |  | M3 | 304.48
40.06.03 | SUDECAP | CONCRETO CIMENTO E CASCALHO 1:8, LANC. EM FUNDACAO |  |  |  | M3 | 266.95
40.06.05 | SUDECAP | CONCRETO CIMENTO E CASCALHO 1:10,LANC. EM FUNDACAO |  |  |  | M3 | 254.65
40.07 | SUDECAP | CONCRETO CICLOPICO LANCADO EM FUNDACAO E ARRIMO
40.07.01 | SUDECAP | CONCRETO CICLOPICO 1:4:8 C/ 25% PEDRA, LANC. FUND. |  |  |  | M3 | 258.47
40.07.03 | SUDECAP | CONCRETO CICLOPICO 1:4:8 C/ 30% PEDRA, LANC. FUND. |  |  |  | M3 | 250.64
40.07.05 | SUDECAP | CONCRETO CICLOPICO 1:4:8 C/ 40% PEDRA, LANC. FUND. |  |  |  | M3 | 233.98
40.07.08 | SUDECAP | CONCRETO CICLOPICO 1:3:6 C/ 25% PEDRA, LANC. FUND. |  |  |  | M3 | 270.5
40.07.10 | SUDECAP | CONCRETO CICLOPICO 1:3:6 C/ 30% PEDRA, LANC. FUND. |  |  |  | M3 | 261.87
40.07.12 | SUDECAP | CONCRETO CICLOPICO 1:3:6 C/ 40% PEDRA, LANC. FUND. |  |  |  | M3 | 243.6
40.08 | SUDECAP | CONCRETO CONVENCIONAL BRITA 1-2 CALCAREA - PREPARO
40.08.05 | SUDECAP | CONCRETO 1:4:8, B1-B2 CALCAREA - PREPARO |  |  |  | M3 | 224.03
40.08.07 | SUDECAP | CONCRETO 1:3:6, B1-B2 CALCAREA - PREPARO |  |  |  | M3 | 240.07
40.08.09 | SUDECAP | CONCRETO 1:3:5, B1-B2 CALCAREA - PREPARO |  |  |  | M3 | 249.78
40.08.14 | SUDECAP | CONCRETO FCK >= 9.0 MPa, B1-B2 CALCAREA - PREPARO |  |  |  | M3 | 258.55
40.08.17 | SUDECAP | CONCRETO FCK >= 13.5 MPa, B1-B2 CALCAREA - PREPARO |  |  |  | M3 | 278.1
40.08.19 | SUDECAP | CONCRETO FCK >= 15.0 MPa, B1-B2 CALCAREA - PREPARO |  |  |  | M3 | 287.67
40.08.21 | SUDECAP | CONCRETO FCK >= 18.0 MPa, B1-B2 CALCAREA - PREPARO |  |  |  | M3 | 296.82
40.08.23 | SUDECAP | CONCRETO FCK >= 20.0 MPa, B1-B2 CALCAREA - PREPARO |  |  |  | M3 | 304.58
40.08.25 | SUDECAP | CONCRETO FCK >= 25.0 MPa, B1-B2 CALCAREA - PREPARO |  |  |  | M3 | 322.55
40.09 | SUDECAP | CONCRETO CONVENCIONAL B1-B2 CALC., LANC. EM FUND.
40.09.05 | SUDECAP | CONCRETO 1:4:8, B1-B2 CALCAREA,LANCADO EM FUNDACAO |  |  |  | M3 | 299.64
40.09.07 | SUDECAP | CONCRETO 1:3:6, B1-B2 CALCAREA,LANCADO EM FUNDACAO |  |  |  | M3 | 315.68
40.09.09 | SUDECAP | CONCRETO 1:3:5, B1-B2 CALCAREA,LANCADO EM FUNDACAO |  |  |  | M3 | 325.39
40.09.14 | SUDECAP | CONCRETO FCK >= 9.0 MPa, B1-B2 CALC., LANC. FUND. |  |  |  | M3 | 334.16
40.09.17 | SUDECAP | CONCRETO FCK >= 13.5 MPa, B1-B2 CALC., LANC. FUND. |  |  |  | M3 | 355.02
40.09.19 | SUDECAP | CONCRETO FCK >= 15.0 MPa, B1-B2 CALC., LANC. FUND. |  |  |  | M3 | 364.59
40.09.21 | SUDECAP | CONCRETO FCK >= 18.0 MPa, B1-B2 CALC., LANC. FUND. |  |  |  | M3 | 373.74
40.09.23 | SUDECAP | CONCRETO FCK >= 20.0 MPa, B1-B2 CALC., LANC. FUND. |  |  |  | M3 | 381.5
40.09.25 | SUDECAP | CONCRETO FCK >= 25.0 MPa, B1-B2 CALC., LANC. FUND. |  |  |  | M3 | 399.47
40.10 | SUDECAP | CONCRETO CONVENCIONAL BRITA CALC. LANC. EM ESTRUT.
40.10.05 | SUDECAP | CONCRETO 1:4:8,B1-B2 CALCAREA,LANCADO EM ESTRUTURA |  |  |  | M3 | 322.61
40.10.07 | SUDECAP | CONCRETO 1:3:6,B1-B2 CALCAREA,LANCADO EM ESTRUTURA |  |  |  | M3 | 338.65
40.10.09 | SUDECAP | CONCRETO 1:3:5,B1-B2 CALCAREA,LANCADO EM ESTRUTURA |  |  |  | M3 | 348.36
40.10.14 | SUDECAP | CONCRETO FCK >= 9.0 MPa, B1-B2 CALC., LANC. ESTR. |  |  |  | M3 | 357.13
40.10.17 | SUDECAP | CONCRETO FCK >= 13.5 MPa, B1-B2 CALC., LANC. ESTR. |  |  |  | M3 | 377.99
40.10.19 | SUDECAP | CONCRETO FCK >= 15.0 MPa, B1-B2 CALC., LANC. ESTR. |  |  |  | M3 | 387.56
40.10.21 | SUDECAP | CONCRETO FCK >= 18.0 MPa, B1-B2 CALC., LANC. ESTR. |  |  |  | M3 | 396.71
40.10.23 | SUDECAP | CONCRETO FCK >= 20.0 MPa, B1-B2 CALC., LANC. ESTR. |  |  |  | M3 | 404.47
40.10.25 | SUDECAP | CONCRETO FCK >= 25.0 MPa, B1-B2 CALC., LANC. ESTR. |  |  |  | M3 | 422.44
40.12 | SUDECAP | CONCRETO CONVENCIONAL BRITA 1 CALCAREA - PREPARO
40.12.05 | SUDECAP | CONCRETO 1:4:8, B1 CALCAREA - PREPARO |  |  |  | M3 | 224.03
40.12.07 | SUDECAP | CONCRETO 1:3:6, B1 CALCAREA - PREPARO |  |  |  | M3 | 240.07
40.12.09 | SUDECAP | CONCRETO 1:3:5, B1 CALCAREA - PREPARO |  |  |  | M3 | 249.78
40.12.14 | SUDECAP | CONCRETO FCK >= 9.0 MPa, B1 CALCAREA - PREPARO |  |  |  | M3 | 258.55
40.12.17 | SUDECAP | CONCRETO FCK >= 13.5 MPa, B1 CALCAREA - PREPARO |  |  |  | M3 | 278.1
40.12.19 | SUDECAP | CONCRETO FCK >= 15.0 MPa, B1 CALCAREA - PREPARO |  |  |  | M3 | 287.67
40.12.21 | SUDECAP | CONCRETO FCK >= 18.0 MPa, B1 CALCAREA - PREPARO |  |  |  | M3 | 296.82
40.12.23 | SUDECAP | CONCRETO FCK >= 20.0 MPa, B1 CALCAREA - PREPARO |  |  |  | M3 | 304.58
40.12.25 | SUDECAP | CONCRETO FCK >= 25.0 MPa, B1 CALCAREA - PREPARO |  |  |  | M3 | 322.55
40.13 | SUDECAP | CONCRETO CONVENCIONAL B1 CALC.,LANCADO EM FUNDACAO
40.13.05 | SUDECAP | CONCRETO 1:4:8, B1 CALCAREA, LANCADO EM FUNDACAO |  |  |  | M3 | 299.64
40.13.07 | SUDECAP | CONCRETO 1:3:6, B1 CALCAREA, LANCADO EM FUNDACAO |  |  |  | M3 | 315.68
40.13.09 | SUDECAP | CONCRETO 1:3:5, B1 CALCAREA, LANCADO EM FUNDACAO |  |  |  | M3 | 325.39
40.13.14 | SUDECAP | CONCRETO FCK >= 9.0 MPa, B1 CALC., LANC. FUNDACAO |  |  |  | M3 | 334.16
40.13.17 | SUDECAP | CONCRETO FCK >= 13.5 MPa, B1 CALC., LANC. FUNDACAO |  |  |  | M3 | 355.02
40.13.19 | SUDECAP | CONCRETO FCK >= 15.0 MPa, B1 CALC., LANC. FUNDACAO |  |  |  | M3 | 364.59
40.13.21 | SUDECAP | CONCRETO FCK >= 18.0 MPa, B1 CALC., LANC. FUNDACAO |  |  |  | M3 | 373.74
40.13.23 | SUDECAP | CONCRETO FCK >= 20.0 MPa, B1 CALC., LANC. FUNDACAO |  |  |  | M3 | 381.5
40.13.25 | SUDECAP | CONCRETO FCK >= 25.0 MPa, B1 CALC., LANC. FUNDACAO |  |  |  | M3 | 399.47
40.14 | SUDECAP | CONCRETO CONVENCIONAL B1 CALC,LANCADO EM ESTRUTURA
40.14.05 | SUDECAP | CONCRETO 1:4:8, B1 CALCAREA, LANCADO EM ESTRUTURA |  |  |  | M3 | 332.5
40.14.07 | SUDECAP | CONCRETO 1:3:6, B1 CALCAREA, LANCADO EM ESTRUTURA |  |  |  | M3 | 348.54
40.14.09 | SUDECAP | CONCRETO 1:3:5, B1 CALCAREA, LANCADO EM ESTRUTURA |  |  |  | M3 | 358.25
40.14.14 | SUDECAP | CONCRETO FCK >= 9.0 MPa, B1 CALC.,LANC. ESTRUTURA |  |  |  | M3 | 367.02
40.14.17 | SUDECAP | CONCRETO FCK >= 13.5 MPa, B1 CALC.,LANC. ESTRUTURA |  |  |  | M3 | 387.88
40.14.19 | SUDECAP | CONCRETO FCK >= 15.0 MPa, B1 CALC.,LANC. ESTRUTURA |  |  |  | M3 | 387.56
40.14.21 | SUDECAP | CONCRETO FCK >= 18.0 MPa, B1 CALC.,LANC. ESTRUTURA |  |  |  | M3 | 406.6
40.14.23 | SUDECAP | CONCRETO FCK >= 20.0 MPa, B1 CALC.,LANC. ESTRUTURA |  |  |  | M3 | 414.36
40.14.25 | SUDECAP | CONCRETO FCK >= 25.0 MPa, B1 CALC.,LANC. ESTRUTURA |  |  |  | M3 | 432.33
40.17 | SUDECAP | CONCRETO USINADO, BRITA CALC., LANCADO EM FUNDACAO
40.17.28 | SUDECAP | CONCRETO USIN. FCK>=13.5 MPa,B1-B2 CALC.LANC.FUND. |  |  |  | M3 | 315.46
40.17.29 | SUDECAP | CONCRETO USIN. FCK>=15.0 MPa,B1-B2 CALC.LANC.FUND. |  |  |  | M3 | 296.11
40.17.31 | SUDECAP | CONCRETO USIN. FCK>=18.0 MPa,B1-B2 CALC.LANC.FUND. |  |  |  | M3 | 306.65
40.17.32 | SUDECAP | CONCRETO USIN. FCK>=20.0 MPa,B1-B2 CALC.LANC.FUND. |  |  |  | M3 | 302.07
40.17.33 | SUDECAP | CONCRETO USIN. FCK>=25.0 MPa,B1-B2 CALC.LANC.FUND. |  |  |  | M3 | 315.5
40.17.35 | SUDECAP | CONCRETO USIN. FCK>=30.0 MPa,B1-B2 CALC.LANC.FUND. |  |  |  | M3 | 324.71
40.17.45 | SUDECAP | CONCRETO USIN.BOMB. FCK>=13.5 MPa, CALC.LANC.FUND. |  |  |  | M3 | 334.58
40.17.46 | SUDECAP | CONCRETO USIN.BOMB. FCK>=15.0 MPa, CALC.LANC.FUND. |  |  |  | M3 | 300.97
40.17.48 | SUDECAP | CONCRETO USIN.BOMB. FCK>=18.0 MPa, CALC.LANC.FUND. |  |  |  | M3 | 309.44
40.17.49 | SUDECAP | CONCRETO USIN.BOMB. FCK>=20.0 MPa, CALC.LANC.FUND. |  |  |  | M3 | 323.85
40.17.50 | SUDECAP | CONCRETO USIN.BOMB. FCK>=25.0 MPa, CALC.LANC.FUND. |  |  |  | M3 | 338.1
40.17.52 | SUDECAP | CONCRETO USIN.BOMB. FCK>=30.0 MPa, CALC.LANC.FUND. |  |  |  | M3 | 350.6
40.18 | SUDECAP | CONCRETO USINADO, BRITA CALC.,LANCADO EM ESTRUTURA
40.18.32 | SUDECAP | CONCRETO USIN. FCK>=20.0 MPa,B1-B2 CALC.LANC.ESTR. |  |  |  | M3 | 325.04
40.18.33 | SUDECAP | CONCRETO USIN. FCK>=25.0 MPa,B1-B2 CALC.LANC.ESTR. |  |  |  | M3 | 338.47
40.18.35 | SUDECAP | CONCRETO USIN. FCK>=30.0 MPa,B1-B2 CALC.LANC.ESTR. |  |  |  | M3 | 347.68
40.18.45 | SUDECAP | CONCRETO USIN.BOMB. FCK>=13.5 MPa, CALC.LANC.ESTR. |  |  |  | M3 | 334.58
40.18.46 | SUDECAP | CONCRETO USIN.BOMB. FCK>=15.0 MPa, CALC.LANC.ESTR. |  |  |  | M3 | 300.97
40.18.48 | SUDECAP | CONCRETO USIN.BOMB. FCK>=18.0 MPa, CALC.LANC.ESTR. |  |  |  | M3 | 309.44
40.18.49 | SUDECAP | CONCRETO USIN.BOMB. FCK>=20.0 MPa, CALC.LANC.ESTR. |  |  |  | M3 | 323.85
40.18.50 | SUDECAP | CONCRETO USIN.BOMB. FCK>=25.0 MPa, CALC.LANC.ESTR. |  |  |  | M3 | 338.1
40.18.52 | SUDECAP | CONCRETO USIN.BOMB. FCK>=30.0 MPa, CALC.LANC.ESTR. |  |  |  | M3 | 350.6
40.19 | SUDECAP | CONCRETO ESTRUTURAL, FORN. APLICACAO E ADENSAMENTO
40.19.01 | SUDECAP | FCK>=25 MPA, USINADO |  |  |  | M3 | 310.63
40.20 | SUDECAP | FORMA E ESCORAMENTO
40.20.05 | SUDECAP | FORMA DE TABUA DE PINHO DE 3a. TIPO B (3 APROV.) |  |  |  | M2 | 40.7
40.20.07 | SUDECAP | FORMA DE TABUA DE PINHO DE 3a. TIPO C (5 APROV.) |  |  |  | M2 | 37.23
40.20.11 | SUDECAP | FORMA DE TABUA DE PINHO DE 3a. TIPO E (P/ BERCO) |  |  |  | M2 | 16.61
40.20.15 | SUDECAP | FORMA DE COMPENSADO RESINADO E=12MM TIPO B (3 APR) |  |  |  | M2 | 41.18
40.20.17 | SUDECAP | FORMA DE COMPENSADO RESINADO E=12MM TIPO C (5 APR) |  |  |  | M2 | 38.86
40.20.25 | SUDECAP | FORMA DE COMPENSADO RESINADO E=20MM TIPO E (5 APR) |  |  |  | M2 | 41.65
40.20.27 | SUDECAP | FORMA DE COMPENSADO RESINADO E=20MM TIPO F (7 APR) |  |  |  | M2 | 40.3
40.20.80 | SUDECAP | ESCORAMENTO DESCONTINUO TIPO A (MADEIRA 6 A 10CM) |  |  |  | M2 | 7.55
40.20.81 | SUDECAP | ESCORAMENTO DESCONTINUIO TIPO B-MADEIRA 11 A 15CM |  |  |  | M2 | 17.87
40.20.82 | SUDECAP | ESCORAMENTO CONTINUO TIPO A |  |  |  | M2 | 52.01
40.20.83 | SUDECAP | ESCORAMENTO CONTINUO TIPO B |  |  |  | M2 | 95.71
40.20.84 | SUDECAP | ESCORAMENTO CONTINUO TIPO C-1-ESTACA PRANCHA BZ300 |  |  |  | M2 | 116.31
40.20.85 | SUDECAP | ESCORAMENTO CONTINUO TIPO C-2-ESTACA PRANCHA NA-9C |  |  |  | M2 | 92.81
40.22 | SUDECAP | ACO
40.22.05 | SUDECAP | ACO CA-25 - DEGRAUS |  |  |  | KG | 6.57
40.22.10 | SUDECAP | ACO CA-50, D<= 12.7MM - CORTE,DOBRAMENTO,COLOCACAO |  |  |  | KG | 6.46
40.22.12 | SUDECAP | ACO CA-50, D > 12.7MM - CORTE,DOBRAMENTO,COLOCACAO |  |  |  | KG | 6.29
40.22.20 | SUDECAP | ACO CA-60 - CORTE, DOBRAMENTO E COLOCACAO |  |  |  | KG | 6.4
40.22.30 | SUDECAP | ACO CA-50 E CA-60 - CORTE, DOBRAMENTO E COLOCACAO |  |  |  | KG | 6.44
40.24 | SUDECAP | ARGAMASSA DE CIMENTO E AREIA - PREPARO
40.24.11 | SUDECAP | ARGAMASSA DE CIMENTO E AREIA 1:1 |  |  |  | M3 | 504.14
40.24.13 | SUDECAP | ARGAMASSA DE CIMENTO E AREIA 1:2 |  |  |  | M3 | 389.34
40.24.15 | SUDECAP | ARGAMASSA DE CIMENTO E AREIA 1:3 |  |  |  | M3 | 309.39
40.24.17 | SUDECAP | ARGAMASSA DE CIMENTO E AREIA 1:4 |  |  |  | M3 | 274.46
40.24.19 | SUDECAP | ARGAMASSA DE CIMENTO E AREIA 1:5 |  |  |  | M3 | 248.79
40.24.21 | SUDECAP | ARGAMASSA DE CIMENTO E AREIA 1:6 |  |  |  | M3 | 232.39
40.24.23 | SUDECAP | ARGAMASSA DE CIMENTO E AREIA 1:7 |  |  |  | M3 | 212.25
40.24.25 | SUDECAP | ARGAMASSA DE CIMENTO E AREIA 1:8 |  |  |  | M3 | 196.26
40.26 | SUDECAP | ARGAMASSA DE CIMENTO, AREIA E PEDRISCO - PREPARO
40.26.05 | SUDECAP | ARGAMASSA DE CIMENTO, AREIA E PEDRISCO 1:2:2 |  |  |  | M3 | 305.4
40.30 | SUDECAP | ALVENARIA
40.30.05 | SUDECAP | ALVENARIA TIJOLO MACICO REQ., E = 5CM, A REVESTIR |  |  |  | M2 | 43.13
40.30.06 | SUDECAP | ALVENARIA TIJOLO MACICO REQ., E = 10CM, A REVESTIR |  |  |  | M2 | 78.65
40.30.07 | SUDECAP | ALVENARIA TIJOLO MACICO REQ., E = 20CM, A REVESTIR |  |  |  | M2 | 141.42
40.30.10 | SUDECAP | ALVENARIA TIJOLO MACICO REQ., E = 5CM, APARENTE |  |  |  | M2 | 45.43
40.30.11 | SUDECAP | ALVENARIA TIJOLO MACICO REQ., E = 10CM, APARENTE |  |  |  | M2 | 83.24
40.30.12 | SUDECAP | ALVENARIA TIJOLO MACICO REQ., E = 20CM, APARENTE |  |  |  | M2 | 147.16
40.30.20 | SUDECAP | ALVENARIA TIJOLO FURADO, E = 10CM, A REVESTIR |  |  |  | M2 | 31.93
40.30.21 | SUDECAP | ALVENARIA TIJOLO FURADO, E = 15CM, A REVESTIR |  |  |  | M2 | 42.61
40.30.22 | SUDECAP | ALVENARIA TIJOLO FURADO, E = 20CM, A REVESTIR |  |  |  | M2 | 51.2
40.30.30 | SUDECAP | ALVENARIA BLOCO DE CONCRETO, E = 10CM, A REVESTIR |  |  |  | M2 | 31.7
40.30.31 | SUDECAP | ALVENARIA BLOCO DE CONCRETO, E = 15CM, A REVESTIR |  |  |  | M2 | 40.17
40.30.32 | SUDECAP | ALVENARIA BLOCO DE CONCRETO, E = 20CM, A REVESTIR |  |  |  | M2 | 44.17
40.30.35 | SUDECAP | ALVENARIA BLOCO DE CONCRETO, E = 10CM, APARENTE |  |  |  | M2 | 34.46
40.30.36 | SUDECAP | ALVENARIA BLOCO DE CONCRETO, E = 15CM, APARENTE |  |  |  | M2 | 43.61
40.30.37 | SUDECAP | ALVENARIA BLOCO DE CONCRETO, E = 20CM, APARENTE |  |  |  | M2 | 47.62
40.31 | SUDECAP | REVESTIMENTOS
40.31.01 | SUDECAP | REVESTIMENTO EM MARMORITE P/ BANCA/TANQUE |  |  |  | M2 | 101.71
40.31.02 | SUDECAP | CHAPISCO COM ARGAMASSA 1:3, A COLHER |  |  |  | M2 | 4.54
40.31.03 | SUDECAP | CHAPISCO COM ARGAMASSA 1:3, A PENEIRA |  |  |  | M2 | 6.77
40.31.04 | SUDECAP | CHAPISCO C/ ARG.DE CIMENTO, AREIA, PEDRISCO 1:2:2 |  |  |  | M2 | 6.74
40.31.05 | SUDECAP | EMBOCO COM ARGAMASSA 1:7 |  |  |  | M2 | 14.89
40.31.06 | SUDECAP | REBOCO PAULISTA COM ARGAMASSA 1:7 |  |  |  | M2 | 19.37
40.31.07 | SUDECAP | REBOCO PAULISTA COM ARGAMASSA 1:4 |  |  |  | M2 | 20.74
40.31.08 | SUDECAP | EM AZULEJO BRANCO 15X15 CM, EXTRA |  |  |  | M2 | 42.11
40.32 | SUDECAP | MOVIMENTO DE TERRA
40.32.05 | SUDECAP | ESCAVACAO MANUAL H <= 1.5M M |  |  |  | M3 | 29.67
40.32.07 | SUDECAP | ESCAVACAO MANUAL 1,5 < H <= 3,0 M |  |  |  | M3 | 39.56
40.32.09 | SUDECAP | ESCAVACAO MANUAL H > 3,0 M |  |  |  | M3 | 49.45
40.32.10 | SUDECAP | ESCAV. MECANICA DE VALAS C/ DESC. LATERAL H<=1,5M |  |  |  | M3 | 3.08
40.32.11 | SUDECAP | ESCAV.MECANICA DE VALAS DESC. LATERAL 1,5M<H<=3,0M |  |  |  | M3 | 3.91
40.32.12 | SUDECAP | ESCAV.MECANICA DE VALAS DESC. LATERAL 3,0M<H<=5,0M |  |  |  | M3 | 4.58
40.32.13 | SUDECAP | ESCAV. MECANICA DE VALAS C/ DESC. LATERAL H>=5,0M |  |  |  | M3 | 4.9
40.32.15 | SUDECAP | ESCAV.MECANICA DE VALAS C/ DESC.S/CAMINHAO H<=1,5M |  |  |  | M3 | 3.85
40.32.16 | SUDECAP | ESCAV.MECANICA DE VALAS DESC.S/CAMINHAO 1,5M<H<=3M |  |  |  | M3 | 4.79
40.32.17 | SUDECAP | ESCAV.MECANICA DE VALAS DESC.S/CAMINHAO 3,0M<H<=5M |  |  |  | M3 | 5.74
40.32.18 | SUDECAP | ESCAV. MECANICA DE VALAS DESC.S/ CAMINHAO H>=5,0M |  |  |  | M3 | 6.05
40.32.20 | SUDECAP | ESCAVAÇAO MECANICA EM SOLO MOLE C/ DESC. CAMINHAO |  |  |  | M3 | 5.01
40.32.22 | SUDECAP | REGULARIZACAO E COMPACTACAO MANUAL DE TERRENO |  |  |  | M2 | 3.26
40.32.23 | SUDECAP | REGULARIZAÇAO E COMPACT.TERRENO C/PLACA VIBRATORIA |  |  |  | M2 | 2.88
40.32.30 | SUDECAP | REATERRO MANUAL DE VALAS |  |  |  | M3 | 29.67
40.32.31 | SUDECAP | REATERRO COMPACTADO C/ PLACA VIBRATORIA |  |  |  | M3 | 13.91
40.32.32 | SUDECAP | REATERRO COMPACTADO COM ROLO VIBRATORIO |  |  |  | M3 | 2.71
40.32.40 | SUDECAP | CARGA MANUAL SOBRE CAMINHOES |  |  |  | M3 | 14.9
40.32.41 | SUDECAP | CARGA MECANICA SOBRE CAMINHOES |  |  |  | M3 | 1.48
40.33 | SUDECAP | CONCRETO DE REGULARIZACAO
40.33.01 | SUDECAP | TRACO 1;3;6, FORNEC.E LANCAMENTO SOBRE ENROCAMENTO |  |  |  | M3 | 338.65
40.34 | SUDECAP | TRANSPORTE
40.34.01 | SUDECAP | TRANSPORTE DMT <= 10KM |  |  |  | TxKM | 0.63
40.34.02 | SUDECAP | TRANSPORTE DMT > 10 KM |  |  |  | TxKM | 0.46
40.37 | SUDECAP | CONCRETO ASFALTICO
40.37.10 | SUDECAP | CBUQ FAIXA C CAP-50/70 PREPARO, EXCLUS. TRANSPORTE |  |  |  | T | 178.1
40.37.11 | SUDECAP | CONFECCAO DE CBUQ EXCLUSIVE MATERIAL |  |  |  | T | 39.53
40.37.15 | SUDECAP | PRE-MISTURADO A FRIO RL-1C- PREPARO, EXCL. TRANSP. |  |  |  | T | 123.36
40.39 | SUDECAP | TRABALHOS LACUSTRES
40.39.01 | SUDECAP | ROCAMENTO E TRANSP.<20M-VEGETACAO MARGINAL A LAGOA |  |  |  | M2 | 2.22
40.39.05 | SUDECAP | CARGA MANUAL DE VEGETACAO SOBRE CAMINHAO |  |  |  | M3 | 12.77
40.39.06 | SUDECAP | DESCARGA E ESPALHAMENTO DE BOTA FORA |  |  |  | M3 | 3.89
40.39.07 | SUDECAP | TRANSPORTE DMT <= 5KM |  |  |  | VG | 21.27
40.39.08 | SUDECAP | TRANSPORTE 5KM< DMT<=10KM |  |  |  | VG | 43.19
40.39.09 | SUDECAP | TRANSPORTE 10KM<DMT<=15KM |  |  |  | VG | 64.46
40.39.10 | SUDECAP | TRANSPORTE 15KM<DMT<=20KM |  |  |  | VG | 85.73
40.40 | SUDECAP | FORNECIMENTO E LANCAMENTO DE MATERIAL DRENANTE
40.40.01 | SUDECAP | AREIA (COM ADENSAMENTO HIDRAULICO) |  |  |  | M3 | 75.09
40.41 | SUDECAP | MANTA DRENANTE GEOTEXTIL
40.41.01 | SUDECAP | MANTA GEOTEXTIL - 300G/M2 - RES. TRACAO >= 16KN/M |  |  |  | M2 | 5.65
40.42 | SUDECAP | DRENO BARBACAN
40.42.01 | SUDECAP | D = 50MM |  |  |  | UN | 4.93
40.60 | SUDECAP | SERVICOS AUXILIARES - BARRACAO DE OBRA
40.60.35 | SUDECAP | INSTALACAO HIDRAULICA - ESCRITORIO EMPREITEIRA |  |  |  | UN | 724.63
40.60.37 | SUDECAP | INSTALACAO ELETRICA - ESCR.EMPR/DEPOSITO/VESTIARIO |  |  |  | UN | 331.03
40.60.40 | SUDECAP | INSTALACAO HIDRAULICA - VESTIARIO |  |  |  | UN | 1403.35
40.60.50 | SUDECAP | INSTALAÇAO ELETRICA - ESCRITORIO TIPO I |  |  |  | UN | 362.44
40.60.51 | SUDECAP | INSTALAÇAO ELETRICA - ESCRITORIO TIPO II |  |  |  | UN | 308.04
40.60.52 | SUDECAP | INSTALAÇAO ELETRICA - VESTIARIO TIPO I |  |  |  | UN | 167.54
40.60.53 | SUDECAP | INSTALAÇAO ELETRICA - VESTIARIO TIPO II |  |  |  | UN | 257.24
40.60.54 | SUDECAP | INSTALAÇAO ELETRICA - VESTIARIO TIPO III |  |  |  | UN | 351.99
40.60.55 | SUDECAP | INSTALAÇA0 ELETRICA - DEPOSITO TIPO I |  |  |  | UN | 130.47
40.60.56 | SUDECAP | INSTALAÇAO ELETRICA - DEPOSITO TIPO II |  |  |  | UN | 168.54
40.60.57 | SUDECAP | INSTALAÇAO ELETRICA - DEPOSITO TIPO III |  |  |  | UN | 224.37
40.60.58 | SUDECAP | INSTALAÇAO ELETRICA - SANITARIO TIPO I |  |  |  | UN | 183.66
40.60.59 | SUDECAP | INSTALAÇAO ELETRICA - SANITARIO TIPO II |  |  |  | UN | 235.21
40.60.60 | SUDECAP | INSTALAÇAO ELETRICA - SANITARIO TIPO III |  |  |  | UN | 325.6
40.60.61 | SUDECAP | INSTALAÇAO ELETRICA - REFEITORIO TIPO I |  |  |  | UN | 158.14
40.60.62 | SUDECAP | INSTALAÇAO ELETRICA - REFEITORIO TIPO II |  |  |  | UN | 225.27
40.60.70 | SUDECAP | INSTALAÇAO HIDRAULICA - ESCRITORIO TIPO I E II |  |  |  | UN | 468.77
40.60.71 | SUDECAP | INSTALAÇAO HIDRAULICA - SANITARIO TIPO I |  |  |  | UN | 680.66
40.60.72 | SUDECAP | INSTALAÇAO HIDROSANITARIA TIPO II |  |  |  | UN | 1124.36
40.60.73 | SUDECAP | INSTALAÇAO HIDROSANITARIA - SANITARIO TIPO III |  |  |  | UN | 1693.1
40.60.74 | SUDECAP | INSTALAÇAO HIDROSANITARIA - REFEITORIO I E II |  |  |  | UN | 226.16
40.70 | SUDECAP | PINTURA
40.70.01 | SUDECAP | CAIAÇÃO LISA SOBRE REBOCO OU CONCRETO |  |  |  | M2 | 6
40.70.10 | SUDECAP | LATEX SEM MASSA |  |  |  | M2 | 6.62
40.70.20 | SUDECAP | OLEO SOBRE ESQUADRIA DE MADEIRA |  |  |  | M2 | 14.66
40.70.21 | SUDECAP | OLEO S/MASSA SOBRE PEÇAS E FORRO MADEIRA |  |  |  | M2 | 13.35
40.70.24 | SUDECAP | OLEO C/ 1 DEMÃO DE ZARCÃO SOBRE SERRALHERIA |  |  |  | M2 | 13.42
40.70.25 | SUDECAP | OLEO C/1 DEMÃO DE ZARCÃO SOBRE PEÇAS METÁLICAS |  |  |  | M2 | 16.89
40.70.26 | SUDECAP | OLEO SOBRE SERRALHERIA |  |  |  | M2 | 11.38
40.70.27 | SUDECAP | OLEO SOBRE PEÇAS E SUPERFICIES METÁLICAS |  |  |  | M2 | 12.64
40.80 | SUDECAP | SERVIÇOS AUXILIARES - COPASA
40.80.30 | SUDECAP | TAMPAO DE FERRO FUNDIDO T5 |  |  |  | M | 42.71
40.80.35 | SUDECAP | TAMPAO DE FERRO FUNDIDO T 109 |  |  |  | UN | 468.72
40.80.50 | SUDECAP | LASTRO DE PEDRA BRITADA |  |  |  | M3 | 90.51
40.80.55 | SUDECAP | ESTRUTURA DE ESCORAMENTO TIPO PONTALETEAMENTO |  |  |  | M2 | 4.76
40.80.56 | SUDECAP | EQUIPE DE ESGOTO PARA REDE E LIGACAO |  |  |  | H | 164.98
40.85 | SUDECAP | TUBO CONC.SIMPLES JUNTA ELASTICA,NBR8890 CLASSE ES
40.85.04 | SUDECAP | DN= 400 MM |  |  |  | M | 94.27
40.85.05 | SUDECAP | DN= 500 MM |  |  |  | M | 144.72
40.85.06 | SUDECAP | DN= 600 MM |  |  |  | M | 183.95
40.87 | SUDECAP | TUBO CONC.ARMADO JUNTA ELASTICA,NBR8890 CLASSE EA2
40.87.04 | SUDECAP | DN= 400 MM |  |  |  | M | 132.22
40.87.05 | SUDECAP | DN= 500 MM |  |  |  | M | 167.93
40.87.06 | SUDECAP | DN= 600 MM |  |  |  | M | 200.1
40.87.07 | SUDECAP | DN= 700 MM |  |  |  | M | 225.55
40.87.08 | SUDECAP | DN= 800 MM |  |  |  | M | 311.06
40.87.09 | SUDECAP | DN= 900 MM |  |  |  | M | 373.3
40.87.10 | SUDECAP | DN= 1000 MM |  |  |  | M | 506.75
40.87.12 | SUDECAP | DN= 1200 MM |  |  |  | M | 663.03
40.87.15 | SUDECAP | DN= 1500 MM |  |  |  | M | 1081.89
41 |  | INSTALACOES DA OBRA
41.01 | SUDECAP | ESCRITORIOS
41.01.01 | SUDECAP | ESCRITORIO DA EMPREITEIRA |  |  |  | M2 | 285.52
41.01.02 | SUDECAP | VESTIARIO/SANITARIO |  |  |  | M2 | 422.15
41.01.03 | SUDECAP | BARRACAO DE PESSOAL |  |  |  | M2 | 225.61
41.01.04 | SUDECAP | DEPOSITO E FERRAMENTARIA |  |  |  | M2 | 225.61
41.02 | SUDECAP | INSTALACAO PROVISORIA DE AGUA E ENERGIA
41.02.01 | SUDECAP | INSTALACAO PROVISORIA DE AGUA |  |  |  | UN | 184.27
41.02.02 | SUDECAP | INSTALACAO PROVISORIA DE ENERGIA ELETRICA |  |  |  | UN | 507.91
42 |  | DESPESAS FIXAS DIVERSAS
42.01 | SUDECAP | TRANSPORTES
42.01.01 | SUDECAP | TRANSP.DE EQUIP.(DEVERA SER FEITO P/CADA OBRA) |  |  |  | UN | 7485.74
42.01.05 | SUDECAP | FRETE DE MONT/DESMONTAGEM DE CANTEIRO |  |  |  | VB | 1000
42.02 | SUDECAP | DESPESAS E TAXAS
42.02.08 | SUDECAP | COPIA HEROGRAFICA FORMATO A1 |  |  |  | UN | 4
42.02.09 | SUDECAP | COPIA XEROX A4 OU OFICIO |  |  |  | UN | 0.19
42.03 | SUDECAP | EQUIPAMENTOS COMPLEMENTARES
42.03.01 | SUDECAP | ANDAIME COM ESTRADOS |  |  |  | M2ME | 3.3
42.03.02 | SUDECAP | GUINCHO DE COLUNA TRIFASICO 300KG |  |  |  | MES | 226.67
43 |  | SERVICOS TECNICOS
43.01 | SUDECAP | TOPOGRAFIA
43.01.01 | SUDECAP | EQUIPE DE TOPOGRAFIA |  |  |  | MES | 14509.52
44 |  | ADMINISTRACAO DA OBRA
44.01 | SUDECAP | MAO DE OBRA
44.01.01 | SUDECAP | ENGENHEIRO SENIOR |  |  |  | MES | 16570.44
44.01.02 | SUDECAP | ENGENHEIRO INTERMEDIARIO |  |  |  | MES | 13375.7
44.01.03 | SUDECAP | ENGENHEIRO |  |  |  | MES | 10180.96
44.01.05 | SUDECAP | TECNICO DE SEGURANCA |  |  |  | MES | 3833.2
44.01.06 | SUDECAP | MESTRE DE OBRAS |  |  |  | MES | 6253
44.01.07 | SUDECAP | ENCARREGADO |  |  |  | MES | 5309.5
44.01.08 | SUDECAP | SUB-ENCARREGADO |  |  |  | MES | 3139.2
44.01.09 | SUDECAP | ALMOXARIFE |  |  |  | MES | 2427.2
44.01.10 | SUDECAP | APONTADOR |  |  |  | MES | 2142.3
44.01.11 | SUDECAP | RONDANTE |  |  |  | MES | 1970.25
44.01.12 | SUDECAP | SERVENTE |  |  |  | MES | 1829.65
45 |  | EQUIPAMENTOS
45.01 | SUDECAP | VEICULOS
45.01.01 | SUDECAP | AUTOMOVEL DO ENGENHEIRO DA OBRA |  |  |  | MES | 1424.49
45.01.03 | SUDECAP | CAMINHONETE - GASOLINA |  |  |  | MES | 2818.3
45.01.05 | SUDECAP | AUTOMOVEL UTILITARIO 1,8 4PORTAS 7 LUGARES SEM MOTORISTA |  |  |  | MES | 3046.21
47 | SUDECAP | SERVICOS AUXILIARES DE MARCENARIA
47.01 | SUDECAP | PECAS PADRAO ESCOLA
47.01.02 | SUDECAP | CAIBRO DE PARAJU APARELHADO NAS 4 FACES 7x4 CM |  |  |  | M | 6.03
47.01.03 | SUDECAP | RIPA DE PARAJU APARELHADA NAS 4 FACES 4x1,5 CM |  |  |  | M | 1.83
47.02 | SUDECAP | PORTA
47.02.03 | SUDECAP | PORTA EM COMPENSADO RESINADO 10MM 80X210CM |  |  |  | UN | 54.03
47.03 | SUDECAP | MOVEIS
47.03.01 | SUDECAP | MAPOTECA P/ PROJETO 1,40X1,10X1,40M E PEÇA 8X8 CM |  |  |  | UN | 80.86
47.03.02 | SUDECAP | CONJ.MESA (130X60CM) 2 BANCOS(130X40CM) MADEIRIT |  |  |  | CJ | 189.57
47.03.03 | SUDECAP | BANCO 130X40 CM EM MADEIRIT P/ VESTIARIO |  |  |  | UN | 55.82
48 | SUDECAP | SERVICOS AUXILIARES DE SERRALHERIA
48.05 | SUDECAP | JANELA DE CORRER
48.05.07 | SUDECAP | JANELA DE CORRER DE FERRO 1x1/8", AREA > 1,0 M2 |  |  |  | UN | 218.82
48.32 | SUDECAP | MARCO DE FERRO CANTONEIRA
48.32.09 | SUDECAP | MARCO DE FERRO CANTONEIRA 1 1/4x1/8", C = 1.65M |  |  |  | CJ | 29.49
48.32.12 | SUDECAP | MARCO DE FERRO CANTONEIRA 1 1/4x1/8", C = 1,80M |  |  |  | CJ | 27.56
48.32.16 | SUDECAP | PERFIL CHAPA 18 P/ DIVIS.ARDOSIA D=18CM, H=1,80M |  |  |  | UN | 27.35
48.32.17 | SUDECAP | PERFIL CHAPA 18 P/ DIVIS. ARDOSIA D=10CM, H=1,80M |  |  |  | UN | 16.83
48.42 | SUDECAP | SERVICOS DIVERSOS
48.42.02 | SUDECAP | ESCADA MARINHEIRO FERRO D= 3/4" C/ GUARDA CORPO |  |  |  | UN | 1152.08
48.43 | SUDECAP | GRELHAS E GRADES
48.43.19 | SUDECAP | GRELHA DE ACO CA-25 D=1/2" C/5,25CM E L 1 1/4X1/8" |  |  |  | M | 115.01
48.43.20 | SUDECAP | GRADE DE FERRO REDONDO P/CAIXA COLETORA 25X25 CM |  |  |  | UN | 54.53
48.43.21 | SUDECAP | GRELHA DE FERRO REDONDO P/CAIXA COLETORA 30X30 CM |  |  |  | UN | 66.3
48.43.22 | SUDECAP | GRELHA DE FERRO REDONDO P/CAIXA COLETORA 40X40 CM |  |  |  | UN | 99.28
48.43.23 | SUDECAP | GRELHA DE FERRO REDOMDO P/CAIXA COLETORA 50X50 CM |  |  |  | UN | 137.88
48.43.24 | SUDECAP | GRELHA DE FERRO REDONDO P/CAIXA COLETORA 60X60 CM |  |  |  | UN | 163.15
48.43.25 | SUDECAP | GRELHA DE ACO CA-25, D=1/2",C/5,25CM E 3/4",L=32CM |  |  |  | M | 115.24
48.43.26 | SUDECAP | GRELHA DE FERRO REDONDO P/CAIXA COLETORA 70X70 CM |  |  |  | UN | 201.88
48.43.27 | SUDECAP | GRELHA DE FERRO REDONDO P/CAIXA COLETORA 80X80 CM |  |  |  | UN | 243.7
48.43.28 | SUDECAP | GRELHA DE FERRO REDONDO P/CAIXA COLETORA 90X90 CM |  |  |  | UN | 278.66
48.43.29 | SUDECAP | GRELHA FERRO REDONDO P/ CAIXA COLETRORA 100X100 CM |  |  |  | UN | 317.33
48.43.40 | SUDECAP | CONJUNTO QUADRO E GRELHA DE PV DE CANAL, I = 6" |  |  |  | CJ | 2027.25
48.43.50 | SUDECAP | GRADE CHAPA 3/4"X1/8" FERRO 1/4"P/ REFLETOR 70X70 |  |  |  | UN | 158.64
48.43.51 | SUDECAP | GRADE CHAPA 3/4"x1/8",FERRO 1/4" P/REFLETOR 90x90 |  |  |  | UN | 236.18
48.43.55 | SUDECAP | GRADE DE FERRO QUADRADO DE 3/4" E 3/8" |  |  |  | UN | 84.25
48.49 | SUDECAP | CANTONEIRA E MASTRO
48.49.20 | SUDECAP | CONJ. QUADRO E CANTONEIRA 3" P/ TAMPA DE CONCRETO |  |  |  | M | 58.32
48.49.22 | SUDECAP | CONJ.QUADRO E CANTONEIRA 2" E 1 3/4" P/TAMPA CONC. |  |  |  | M | 38.64
48.49.25 | SUDECAP | CANTONEIRA FERRO 1 1/2x3/16" COMP=1,1M C/CUMBADOR |  |  |  | UN | 30.93
48.49.51 | SUDECAP | MASTRO DE BANDEIRA PADRAO SUDECAP F.G. D= 2",H= 6M |  |  |  | UN | 491.68
48.70 | SUDECAP | SERRALHERIA - GRUPO ESCOLAR
48.70.05 | SUDECAP | J1 - JANELA DE CORRER DE FERRO 1x1/8" - 1,60x1,60M |  |  |  | UN | 591.32
48.70.06 | SUDECAP | J9 - JANELA DE CORRER DE FERRO 1x1/8" - 3,00x1,60M |  |  |  | UN | 946.29
48.70.07 | SUDECAP | J12- JANELA DE CORRER DE FERRO 1x1/8" - 2,00x1,60M |  |  |  | UN | 741.81
48.70.08 | SUDECAP | J7- JANELA DE CORRER DE FERRO 1x1/8" - 2,60x1,60M |  |  |  | UN | 924.59
48.70.18 | SUDECAP | J2 - BASCULANTE DE FERRO 1x1/8" - 1,60x0,50M |  |  |  | UN | 328.45
48.70.19 | SUDECAP | J2 - BASCULANTE DE FERRO 1x1/8" - 1,5x0,50M |  |  |  | UN | 310.07
48.70.20 | SUDECAP | J3 - BASCULANTE DE FERRO 1x1/8" - 2,30x0,50M |  |  |  | UN | 433.89
48.70.21 | SUDECAP | J4 - BASCULANTE DE FERRO 1x1/8" - 3,20x0,50M |  |  |  | UN | 572.28
48.70.22 | SUDECAP | J11- BASCULANTE DE FERRO 1x1/8" - 2,00x0,50M |  |  |  | UN | 409.09
48.70.23 | SUDECAP | J5 - BASCULANTE DE FERRO 1x1/8" - 2,60x0,50M |  |  |  | UN | 485.97
48.70.35 | SUDECAP | PF1- PORTA DE ABRIR CHAPA DOBRADA 1FL.- 0,80x2,10M |  |  |  | UN | 729.63
48.70.36 | SUDECAP | PF2- PORTA DE ABRIR CHAPA DOBRADA 1FL.- 0,60x2,10M |  |  |  | UN | 647.41
48.70.37 | SUDECAP | PF7- PORTA DE ABRIR CHAPA DOBRADA 1 FL.- 1,0x2,10M |  |  |  | UN | 847.54
48.70.39 | SUDECAP | PF6- PORTA DE ABRIR CHAPA DOBRADA 2FL. 1,60x2,10M |  |  |  | UN | 1138.23
48.70.42 | SUDECAP | PF3- PORTA DE CORRER FERRO 1x1/8" 1FL.- 1,10x2,10M |  |  |  | UN | 844.03
48.70.43 | SUDECAP | PF4- PORTA DE CORRER CHAPA DOBRADA 2 FL.1,50x2,10M |  |  |  | UN | 1217.68
48.70.59 | SUDECAP | PE-3 PORATAO DE ABRIR EM TUBO E TELA 2 FLS.3,0x2,4 |  |  |  | UN | 1180.61
48.70.60 | SUDECAP | PT1- PORTAO DE ABRIR TUBO E TELA 2FL. - 3,00x2,50M |  |  |  | UN | 1414.46
48.70.62 | SUDECAP | PT2- PORTAO DE ABRIR FERRO E TELA 1FL.- 0,80x1,25M |  |  |  | UN | 194.52
48.70.64 | SUDECAP | PT3- PORTAO DE ABRIR FERRO E TELA 2FL.- 1,00x1,60M |  |  |  | UN | 314.39
48.70.65 | SUDECAP | PE4- PORTAO DE ABRIR TUBO E TELA 1 FL. 1,20x2,0M |  |  |  | UN | 517.29
48.70.89 | SUDECAP | ALCAPAO CHAPA GALV. 18, 0,60x0,60M INCL. CAIXILHO |  |  |  | UN | 67.48
48.70.90 | SUDECAP | ALCAPAO DE CHAPA 18, 0,80x0,80M, INCL. CAIXILHO |  |  |  | UN | 147.97
48.70.91 | SUDECAP | GRADE DE FERRO QUADRADO 3/8" - 1,60x0,50 M |  |  |  | UN | 131.01
48.70.92 | SUDECAP | GRADE DE FERRO QUADRADO 3/8" - 1,60x1,60 M |  |  |  | UN | 316.48
48.70.93 | SUDECAP | GRADE DE FERRO QUADRADO 3/8" - 2,60x1,60 M |  |  |  | UN | 509.57
48.70.95 | SUDECAP | MAO FRANCESA PARA ENGRAD. CERAMICO 0,35x1,00 M |  |  |  | UN | 57.23
48.70.96 | SUDECAP | MAO FRANCESA P/ ENGRAD. CERAMICO 0,50x1,50 M |  |  |  | UN | 70.57
48.70.97 | SUDECAP | MAO FRANCESA PARA ENGRAD. CERAMICO 4,20x1,60 M |  |  |  | UN | 515.04
48.70.98 | SUDECAP | GRADE DE TELA ARTISTICA FIO 12, MALHA 25 MM |  |  |  | M2 | 121.13
48.72 | SUDECAP | SERRALHERIA - POLICLINICA
48.72.05 | SUDECAP | J1 - JANELA DE CORRER DE FERRO 1x1/8" - 1,50x1,50M |  |  |  | UN | 417.56
48.72.10 | SUDECAP | J2 - BASCULANTE DE FERRO 1x1/8" - 0,45x1,50M |  |  |  | UN | 218.06
48.72.12 | SUDECAP | J4 - BASCULANTE DE FERRO 1x1/8" - 1,20x3,00M |  |  |  | UN | 419.46
48.72.14 | SUDECAP | BASCULANTE DE FERRO DE 1x1/8" - 1,50x0,90M |  |  |  | UN | 317.95
48.72.20 | SUDECAP | J3 - MAXIMO AR DE METALON - 1,65x2,90M |  |  |  | UN | 850.13
48.72.22 | SUDECAP | J5 - MAXIMO AR DE METALON - 1,65x3,20M |  |  |  | UN | 1160.63
48.72.26 | SUDECAP | J7 - VENEZIANA DE CHAPA DOBRADA - 0,90x0,30M |  |  |  | UN | 115.65
48.72.35 | SUDECAP | P4 - PORTA DE ABRIR DE METALON 1FL. - 1,00x2,90M |  |  |  | UN | 1498.08
48.72.50 | SUDECAP | GUARDA-CORPO TUBO GV 2" E 1",3 PC. HORIZ. FIX.PISO |  |  |  | M | 260.28
48.72.60 | SUDECAP | BRISE SOLEIL DE METALON/CHAPA VENEZIANA 1,60x1,60M |  |  |  | UN | 598.87
48.72.65 | SUDECAP | ALCAPAO DE CHAPA GALV.18, 0,60x0,60M,INCL.CAIXILHO |  |  |  | UN | 109.91
48.72.90 | SUDECAP | ILUMINACAO ZENITAL DE FERRO, CANTONEIRA 1,00x1,00M |  |  |  | UN | 157.94
48.73 | SUDECAP | SERRALHERIA - VESTIARIO PADRAO
48.73.01 | SUDECAP | CESTO METALICO DE 45x45x50 CM COM TELA ARTISTICA |  |  |  | UN | 146.34
48.74 | SUDECAP | SERRALHERIA - UNIDADE DE SAUDE
48.74.05 | SUDECAP | MAXIMO AR DE METALON - 0,60x1,20M |  |  |  | UN | 217.24
48.74.06 | SUDECAP | MAXIMO AR DE METALON - 0,60x2,00M |  |  |  | UN | 344.01
48.74.15 | SUDECAP | CAIXILHO FIXO DE METALON - 1,20x0,30M |  |  |  | UN | 99.76
48.74.20 | SUDECAP | PORTA DE CORRER DE METALON - 0,90x2,20M |  |  |  | UN | 798.42
48.74.25 | SUDECAP | PORTAO DE ABRIR CHAPA TRAPEZOIDAL 2FL.- 3,00x2,40M |  |  |  | UN | 1734.77
48.74.26 | SUDECAP | PORTAO DE ABRIR CHAPA TRAPEZOIDAL 1FL.- 1,20x2,10M |  |  |  | UN | 835.21
48.74.40 | SUDECAP | GRADE DE FERRO QUADRADO 3/8" - 0,60x1,20M |  |  |  | UN | 118.59
48.74.50 | SUDECAP | GUICHE DE ABRIR DE METALON 2FL. - 0,50x0,70M |  |  |  | UN | 241.11
48.76 | SUDECAP | SERRALHERIA - CENTRO DE SAUDE (CODEURB)
48.76.05 | SUDECAP | JF1- BASCULANTE DE FERRO - 3/4x1/8" - 3.0x1.0 M |  |  |  | UN | 814.33
48.76.09 | SUDECAP | JF3- BASCULANTE DE FERRO - 3/4x1/8" - 0.5x1.0 M |  |  |  | UN | 262.85
48.76.11 | SUDECAP | JF4- BASCULANTE DE FERRO - 3/4x1/8" - 1.1x1.5 M |  |  |  | UN | 510.94
48.76.12 | SUDECAP | JF4A- BASCULANTE DE FERRO - 3/4x1/8" - 1.1x1.5 M |  |  |  | UN | 510.94
48.76.14 | SUDECAP | JF5- BASCULANTE DE FERRO - 3/4x1/8" - 0.5x2.8 M |  |  |  | UN | 386.7
48.76.25 | SUDECAP | PF1- PORTA DE CORRER - METALON/FERRO - 2.625x2.8 M |  |  |  | UN | 1473.12
48.76.27 | SUDECAP | PF2- PORTA DE ABRIR - VENEZIANA-CHAPA - 0.7x2.8 M |  |  |  | UN | 950.85
48.76.29 | SUDECAP | PF2A- PORTA DE ABRIR - VENEZIANA-CHAPA - 0.8x2.8 M |  |  |  | UN | 989.43
48.76.30 | SUDECAP | PF2B- PORTA DE ABRIR - VENEZIANA-CHAPA - 0.9x2.8 M |  |  |  | UN | 1030.34
48.76.50 | SUDECAP | PORTAO DE METALON 50x20 A CADA 15 CM - 2.2x2.0 M |  |  |  | UN | 895.4
48.76.52 | SUDECAP | PORTAO DE METALON 50x20 A CADA 15 CM - 1.1x2.0 M |  |  |  | UN | 593.31
48.78 | SUDECAP | SERRALHERIA - CRECHE
48.78.05 | SUDECAP | J1 - MAXIMO AR DE METALON 0,60x1,20M |  |  |  | UN | 295.97
48.78.06 | SUDECAP | J2 - MAXIMO AR DE METALON 0,60x2,00M |  |  |  | UN | 341.97
48.78.15 | SUDECAP | P1 - PORTA DE ABRIR DE METALON 2FL. - 1,50x2,20M |  |  |  | UN | 1119.55
48.78.16 | SUDECAP | COMPLEMENTO SUPERIOR DE P1 - 1,50x1,10M |  |  |  | UN | 188.65
48.78.17 | SUDECAP | P3 - PORTA DE ABRIR DE METALON 1FL. 0,80x2,20M |  |  |  | UN | 766.69
48.78.20 | SUDECAP | P2 - PORTA DE CORRER DE METALON 1FL. 1,20x2,20M |  |  |  | UN | 958.83
48.78.25 | SUDECAP | PORTA DE CORRER DE FERRO/TELA ARTISTEX- 1,75x2,10M |  |  |  | UN | 571.03
48.78.30 | SUDECAP | PORTAO DE ABRIR CHAPA TRAPEZOIDAL 2FL.- 3,00x2,50M |  |  |  | UN | 1761.75
48.78.31 | SUDECAP | PORTAO DE ABRIR CHAPA TRAPEZOIDAL 1FL.- 1,00x2,10M |  |  |  | UN | 756.92
48.78.50 | SUDECAP | ALCAPAO DE CHAPA GALV.18,0,60x0,60M, INCL.CAIXILHO |  |  |  | UN | 121.14
48.78.55 | SUDECAP | GUICHE DE ABRIR DE METALON 2FL. - 0,90x0,70M |  |  |  | UN | 286.4
48.78.60 | SUDECAP | GRADE DE FERRO QUADRADO 3/8" - 0,60x1,20M |  |  |  | UN | 118.3
50 |  | CUSTO HORARIO DE EQUIPAMENTO
50.01 | SUDECAP | ACABADORA DE ASFALTO, LAMA E VASSOURA MECANICA
50.01.08 | SUDECAP | CHP/ACABADORA DE ASFALTO SA 114, 97 HP |  |  |  | H | 167.33
50.01.09 | SUDECAP | CHI/ACABADORA DE ASFALTO SA 114, 97 HP |  |  |  | H | 96.67
50.01.30 | SUDECAP | CHP/EQUIP.LAMA ASFALT.CONSMAQ LA 6-6.0M3 30 HP |  |  |  | H | 93.82
50.01.31 | SUDECAP | CHI/EQUIP.LAMA ASFALT.CONSMAQ LA-6-6.0M3 30 HP |  |  |  | H | 52.14
50.01.32 | SUDECAP | CHP/CAMIN.LAMA ASF. FORD 1519, CONSMAQ LA-6-6.0M3 |  |  |  | H | 171.81
50.01.33 | SUDECAP | CHI/CAMIN.LAMA ASF. FORD 1519, CONSMAQ LA-6-6.0M3 |  |  |  | H | 86.99
50.01.70 | SUDECAP | CHP/VASSOURA MECANICA (CMV - VM 2440) |  |  |  | H | 7.14
50.01.71 | SUDECAP | CHI/VASSOURA MECANICA (CMV - VM 2440) |  |  |  | H | 5.27
50.01.72 | SUDECAP | CHP/FRESADORA WIRTGEN W 100 |  |  |  | H | 516.04
50.04 | SUDECAP | BATE ESTACA E MARTELO
50.04.10 | SUDECAP | CHP/BATE ESTACA MAGAN 850 PM, 44 HP |  |  |  | H | 85.87
50.04.11 | SUDECAP | CHI/BATE ESTACA MAGAN 850 PM, 44 HP |  |  |  | H | 48.22
50.05 | SUDECAP | BETONEIRA
50.05.10 | SUDECAP | CHP/BETONEIRA 400 L, SEM CARREGADOR |  |  |  | H | 1.8
50.05.11 | SUDECAP | CHI/BETONEIRA 400 L, SEM CARREGADOR |  |  |  | H | 0.53
50.06 | SUDECAP | BOMBA D'AGUA E LAMA
50.06.02 | SUDECAP | CHP/BOMBA HIDROSUL 2" ASI-250-36M3/H C/20M MANGUEI |  |  |  | H | 4.49
50.06.03 | SUDECAP | CHI/BOMBA HIDROSUL 2" AS1-250-36M3/H C/20M MANGUE |  |  |  | H | 3.46
50.06.04 | SUDECAP | CHP/BOMBA HIDROSUL 3" ASI-500-72M3/H C/20M MANGUEI |  |  |  | H | 5.46
50.06.05 | SUDECAP | CHI/BOMBA HIDROSUL 3" ASI-500-72M3/H C/20M MANGUEI |  |  |  | H | 3.55
50.10 | SUDECAP | CAMINHAO, CARROCERIA E CAVALO MECANICO
50.10.08 | SUDECAP | CHP/CAMINHAO BASCULANTE FORD 1317 WE |  |  |  | H | 64.46
50.10.09 | SUDECAP | CHI/CAMINHAO BASCULANTE FORD 1317 WE |  |  |  | H | 31.29
50.10.12 | SUDECAP | CHP/CAMINHAO BASCULANTE FORD 1519 |  |  |  | H | 70.94
50.10.13 | SUDECAP | CHI/CAMINHAO BASCULANTE FORD 1519 |  |  |  | H | 32.46
50.10.36 | SUDECAP | CHP/CAMINHAO TANQUE FORD 1317 WE, 6.000L |  |  |  | H | 69.88
50.10.37 | SUDECAP | CHI/CAMINHAO TANQUE FORD 1317 WE, 6.000L |  |  |  | H | 32.37
50.10.50 | SUDECAP | CHP/CAMINHAO TANQUE FORD 1317 WE TRUCADO, 10000 |  |  |  | H | 74.75
50.10.51 | SUDECAP | CHI/CAMINHAO TANQUE FORD 1317 WE TRUCADO, 10000 L |  |  |  | H | 35.11
50.10.68 | SUDECAP | CHP/CAMINHAO CARROCERIA FORD 1317 WE |  |  |  | H | 66.57
50.10.69 | SUDECAP | CHI/CAMINHAO CARROCERIA FORD 1317 WE |  |  |  | H | 30.51
50.10.80 | SUDECAP | CHP/GUINDAUTO MADAL PBK - 6500 |  |  |  | H | 9.01
50.10.81 | SUDECAP | CHI/GUINDAUTO MADAL PBK - 6500 |  |  |  | H | 6.2
50.10.82 | SUDECAP | CHP/CAM.GUINDAUTO FORD F-1319 MADAL PBK - 6500 |  |  |  | H | 75.58
50.10.83 | SUDECAP | CHI/CAM.GUINDAUTO FORD F-1319 MADAL PBK - 6500 |  |  |  | H | 35.58
50.11 | SUDECAP | CARREGADEIRA
50.11.10 | SUDECAP | CHP/CARREGADEIRA CAT-950G - NACIONAL 180 HP |  |  |  | H | 198.13
50.11.11 | SUDECAP | CHI/CARREGADEIRA CAT-950G - NACIONAL 180 HP |  |  |  | H | 72.83
50.11.28 | SUDECAP | CHP/CARREGADEIRA CASE W 20E (2,25M3-1,72M3) -152HP |  |  |  | H | 108.49
50.11.29 | SUDECAP | CHI/CARREGADEIRA CASE W 20E (2,25M3-1,72M3) -152HP |  |  |  | H | 44.51
50.11.30 | SUDECAP | CHP/CARREGADEIRA DE PNEUS C/ VASSOURA SPS 155 45W |  |  |  | H | 71.94
50.11.31 | SUDECAP | CHI-CARREGADEIRA DE PNEUS C/VASSOURA SPS 155 45W |  |  |  | H | 38.7
50.13 | SUDECAP | COMPACTADOR
50.13.22 | SUDECAP | CHP/ROLO LISO 6500 KG-RT 82H-58,5 HP |  |  |  | H | 69.13
50.13.23 | SUDECAP | CHI/ROLO LISO 6500 KG-RT 82H-58,5 HP |  |  |  | H | 28.96
50.13.40 | SUDECAP | CHP/ROLO VIBRAT. DYNAPAC CA-25 LISO - STD P/SOLOS |  |  |  | H | 112.09
50.13.41 | SUDECAP | CHI/ROLO VIBRAT. DYNAPAC CA-25 LISO - STD P/SOLOS |  |  |  | H | 40.04
50.13.42 | SUDECAP | CHP/ROLO VIBRAT.DYNAPAC CA25 PD(PE CARNEIRO C/TR.) |  |  |  | H | 116.65
50.13.43 | SUDECAP | CHI/ROLO VIBRAT.DYNAPAC CA25 PD(PE CARNEIRO C/TR.) |  |  |  | H | 42.9
50.13.44 | SUDECAP | CHP/ROLO VIBRATORIO DYNAPAC CA-15 LISO |  |  |  | H | 87.71
50.13.45 | SUDECAP | CHI/ROLO VIBRATORIO DYNAPAC CA-15 LISO |  |  |  | H | 34.84
50.13.46 | SUDECAP | CHP/ROLO VIBRATORIO DYNAPAC CA-15 PE DE CARNEIRO |  |  |  | H | 86.15
50.13.47 | SUDECAP | CHI/ROLO VIBRATORIO DYNAPAC CA-15 PE DE CARNEIRO |  |  |  | H | 33.86
50.13.50 | SUDECAP | CHP/ROLO VIBRATORIO DYNAPAC CC-900 LISO |  |  |  | H | 39.09
50.13.51 | SUDECAP | CHI/ROLO VIBRATORIO DYNAPAC CC-900 LISO |  |  |  | H | 25.31
50.13.54 | SUDECAP | CHP/ROLO DE PNEUS CP 221 - DYNAPAC |  |  |  | H | 123.32
50.13.55 | SUDECAP | CHI/ROLO DE PNEUS CP 221 - DYNAPAC |  |  |  | H | 47.45
50.13.74 | SUDECAP | CHP/COMPACTADOR DE PLACA CLARIDON CS-30 9HP DIESEL |  |  |  | H | 9.21
50.13.75 | SUDECAP | CHI/COMPACTADOR DE PLACA CLARIDON CS-30 9HP DIESEL |  |  |  | H | 4.08
50.13.78 | SUDECAP | CHP/COMPACTADOR DE PLACA PARA ASFALTO CS-15 DIESEL |  |  |  | H | 4.42
50.13.79 | SUDECAP | CHI/COMPACTADOR DE PLACA PARA ASFALTO CS-15 DIESEL |  |  |  | H | 1.36
50.14 | SUDECAP | COMPRESSOR E ACESSORIOS
50.14.10 | SUDECAP | CHP/COMPRESSOR XAS-137 PD 275 PCM |  |  |  | H | 66.72
50.14.11 | SUDECAP | CHI/COMPRESSOR XAS-137 PD 275 PCM |  |  |  | H | 22.75
50.16 | SUDECAP | DISTRIBUIDOR DE AGREGADO E BETUME
50.16.52 | SUDECAP | CHP/CAMIN.DISTR.BETUME FORD 1519, ALMEIDA D-72 D |  |  |  | H | 141.27
50.16.53 | SUDECAP | CHI/CAMIN.DISTR.BETUME FORD 1519, ALMEIDA D-72 D |  |  |  | H | 62.18
50.19 | SUDECAP | EQUIPAMENTO DE PERFURACAO E ROMPEDOR
50.19.16 | SUDECAP | CHP/PERFURATRIZ BJ 571-4L 78PCM |  |  |  | H | 14.8
50.19.17 | SUDECAP | CHI/PERFURATRIZ BJ 571-4L 78PCM |  |  |  | H | 14.54
50.19.62 | SUDECAP | CHP/MARTELETE BJ-32 |  |  |  | H | 15.24
50.19.63 | SUDECAP | CHI/MARTELETE BJ-32 |  |  |  | H | 14.85
50.19.66 | SUDECAP | MARTELETE ELETRICO TRIFASICO 30 KG |  |  |  | H | 2.31
50.20 | SUDECAP | ESCAVADEIRA E DRAGA
50.20.06 | SUDECAP | CHP/RETRO-ESCAVAD. CASE 580 L -(0,77M3) 75HP (4X2) |  |  |  | H | 68.92
50.20.07 | SUDECAP | CHI/RETRO-ESCAVAD. CASE 580 L -(0,77M3) 75HP (4X2) |  |  |  | H | 33.36
50.20.18 | SUDECAP | CHP/ESCAVADEIRA KOMATSU PC 160 SE - 103 HP |  |  |  | H | 112.65
50.20.19 | SUDECAP | CHI/ESCAVADEIRA KOMATSU PC 160 SE - 103 HP |  |  |  | H | 56.09
50.20.20 | SUDECAP | CHP/ESCAVADEIRA NEW HOLAND FX - 215 LC |  |  |  | H | 140.45
50.20.21 | SUDECAP | CHI/ESCAVADEIRA NEW HOLAND FX - 215 LC |  |  |  | H | 58.57
50.20.50 | SUDECAP | CHP/DRAGA DE ARRASTE 140 HP-BUCYRUS 22B |  |  |  | H | 127.88
50.20.51 | SUDECAP | CHI/DRAGA DE ARRASTE 140 HP-BUCYRUS 22B |  |  |  | H | 51.7
50.21 | SUDECAP | ROCADEIRA
50.21.01 | SUDECAP | CHP/ROCADEIRA ECHO MODELO SRM-3605 |  |  |  | H | 16.02
50.21.02 | SUDECAP | CHI/ROCADEIRA ECHO MODELO SRM-3605 |  |  |  | H | 13.61
50.25 | SUDECAP | GRADE DE DISCO
50.25.08 | SUDECAP | CHP/GRADE DE DISCO TATU 20-24 |  |  |  | H | 4.36
50.25.09 | SUDECAP | CHI/GRADE DE DISCO TATU 20-24 |  |  |  | H | 3.27
50.27 | SUDECAP | GUINDASTE
50.27.16 | SUDECAP | CHP/ GUINDASTE WTTA - 16G |  |  |  | H | 209.34
50.27.17 | SUDECAP | CHI/ GUINDASTE WTTA - 16G |  |  |  | H | 108.45
50.31 | SUDECAP | MAQUINA E APARELHO DE SOLDA
50.31.10 | SUDECAP | CHP/GRUPO DE SOLDAGEM BAMBOZZI 375-A |  |  |  | H | 55.98
50.31.11 | SUDECAP | CHI/GRUPO DE SOLDAGEM BAMBOZZI 375-A |  |  |  | H | 26.05
50.32 | SUDECAP | MOTONIVELADORA
50.32.08 | SUDECAP | CHP/MOTONIVELADORA 120 M - 140 HP. |  |  |  | H | 163.11
50.32.09 | SUDECAP | CHI/MOTONIVELADORA 120 M - 140 HP |  |  |  | H | 83.39
50.36 | SUDECAP | TRATOR
50.36.08 | SUDECAP | CHP/TRATOR COM LAMINA E ESCARIFICADOR D8 |  |  |  | H | 426.06
50.36.09 | SUDECAP | CHI/TRATOR COM LAMINA E ESCARIFICADOR D8 |  |  |  | H | 195.27
50.36.10 | SUDECAP | CHP/TRATOR DE ESTEIRA D6M C/ LAMINA 140 HP |  |  |  | H | 166.54
50.36.11 | SUDECAP | CHI/TRATOR DE ESTEIRA D6M C/ LAMINA 140 HP |  |  |  | H | 72.5
50.36.66 | SUDECAP | CHP/TRATOR DE PNEUS MASSEY FERGUSSON MF-292 105 HP |  |  |  | H | 84.13
50.36.67 | SUDECAP | CHI/TRATOR DE PNEUS MASSEY FERGUSSON MF-292 105 HP |  |  |  | H | 22.96
50.37 | SUDECAP | USINA DE ASFALTO, SOLOS E CONCRETO
50.37.06 | SUDECAP | CHP/USINA DE ASFALTO CAP40/60 UA2 MF 40E C/PURIFIC |  |  |  | H | 299.38
50.37.07 | SUDECAP | CHI/USINA DE ASFALTO CAP40/60 UA2 MF 40E C/PURIFIC |  |  |  | H | 141.31
50.37.08 | SUDECAP | CHP/TANCAGEM (4X20M3 + CALDEIRA + 5/10/20M3) |  |  |  | H | 26.54
50.37.09 | SUDECAP | CHI/TANCAGEM (4X20M3 + CALDEIRA + 5/10/20M3) |  |  |  | H | 21.24
50.37.10 | SUDECAP | CHP/EQUIPAMENTOS PARA LABORATORIO DE ASFALTO |  |  |  | H | 9.76
50.37.11 | SUDECAP | CHI/EQUIPAMENTOS PARA LABORATORIO DE ASFALTO |  |  |  | H | 6.88
50.37.12 | SUDECAP | CHP/BALANCA RODOV. HIBRIDA 60T-IP65-18,00X3,00M |  |  |  | H | 5.21
50.37.13 | SUDECAP | CHI/BALANCA RODOV. HIBRIDA 60T-IP65-18,00X3,00M |  |  |  | H | 4.05
50.37.22 | SUDECAP | CHP/USINA DE ASFALTO A FRIO 40T PMF-33 EE CAP40/60 |  |  |  | H | 68.9
50.37.23 | SUDECAP | CHI/USINA DE ASFALTO A FRIO 40T PMF-33 EE CAP40/60 |  |  |  | H | 52.29
50.39 | SUDECAP | VIBRADOR
50.39.10 | SUDECAP | CHP/VIBRADOR DE IMERSAO COM MANGOTE DE 45MM |  |  |  | H | 1.31
50.39.11 | SUDECAP | CHI/VIBRADOR DE IMERSAO COM MANGOTE DE 45MM |  |  |  | H | 0.42
50.40 | SUDECAP | VEICULOS
50.40.02 | SUDECAP | CHP/CAMINHONETE - GASOLINA |  |  |  | H | 35.84
50.40.03 | SUDECAP | CHI/CAMINHONETE - GASOLINA |  |  |  | H | 17.38
50.40.06 | SUDECAP | CHP/VEICULO POPULAR 1.0 AR CONDICIONADO - GASOLINA |  |  |  | H | 11.43
50.40.07 | SUDECAP | CHI/VEICULO POPULAR 1.0 AR CONDICIONADO - GASOLINA |  |  |  | H | 5.04
50.40.08 | SUDECAP | CHP/VEICULO UTILITARIO 1.8 16V 4 PORTAS 7 LUGARES |  |  |  | H | 31.84
50.40.09 | SUDECAP | CHI/VEICULO UTILITARIO 1.8 16V 4 PORTAS 7 LUGARES |  |  |  | H | 20.51
50.41 | SUDECAP | EQUIPAMENTOS DE APOIO
50.41.01 | SUDECAP | CHP/MOTO-SERRA HUSQVARNA MODELO 61, CILINDROS:62 |  |  |  | H | 15.64
50.41.02 | SUDECAP | CHI/M0T0-SERRA HUSQVARNA MODELO 61, CILINDROS:62 |  |  |  | H | 11.79
50.41.11 | SUDECAP | CHP/SERRA CLIPPER MECAN A GASOLINA OU EQUIVALENTE 13HP |  |  |  | H | 6.35
50.41.12 | SUDECAP | CHI/SERRA CLIPPER MECAN A GASOLINA OU EQUIVALENTE 13HP |  |  |  | H | 1.12
50.39.10 | SUDECAP | CHP/VIBRADOR DE IMERSAO COM MANGOTE DE 45MM |  |  |  | H | 1.31
50.39.11 | SUDECAP | CHI/VIBRADOR DE IMERSAO COM MANGOTE DE 45MM |  |  |  | H | 0.42
50.40 | SUDECAP | VEICULOS
50.40.02 | SUDECAP | CHP/CAMINHONETE - GASOLINA |  |  |  | H | 37.83
50.40.03 | SUDECAP | CHI/CAMINHONETE - GASOLINA |  |  |  | H | 18.51
50.40.06 | SUDECAP | CHP/VEICULO POPULAR 1.0 AR CONDICIONADO - GASOLINA |  |  |  | H | 11.67
50.40.07 | SUDECAP | CHI/VEICULO POPULAR 1.0 AR CONDICIONADO - GASOLINA |  |  |  | H | 5.04
50.40.08 | SUDECAP | CHP/VEICULO UTILITARIO 1.8 16V 4 PORTAS 7 LUGARES |  |  |  | H | 33.37
50.40.09 | SUDECAP | CHI/VEICULO UTILITARIO 1.8 16V 4 PORTAS 7 LUGARES |  |  |  | H | 21.64
50.41 | SUDECAP | EQUIPAMENTOS DE APOIO
50.41.01 | SUDECAP | CHP/MOTO-SERRA HUSQVARNA MODELO 61, CILINDROS:62 |  |  |  | H | 16.73
50.41.02 | SUDECAP | CHI/M0T0-SERRA HUSQVARNA MODELO 61, CILINDROS:62 |  |  |  | H | 12.68
50.41.11 | SUDECAP | CHP/SERRA CLIPPER MECAN A GASOLINA OU EQUIVALENTE 13HP |  |  |  | H | 6.62
50.41.12 | SUDECAP | CHI/SERRA CLIPPER MECAN A GASOLINA OU EQUIVALENTE 13HP |  |  |  | H | 1.12