## Sheet
TABELA MENSAL DE PREÇO UNITÁRIO
|  |  | MÊS DE REFERÊNCIA: |  | 05/17
Desonerada SEM BDI
CÓDIGO | ORIGEM | DESCRICAO |  |  |  | UND | VALOR
01 |  | INSTALAÇAO DA OBRA
01.01 | SUDECAP | ESCRITORIO DE OBRA
01.01.07 | SUDECAP | ESCRITORIO DA FISCALIZAÇAO TIPO I |  |  |  | UN | 4898.86
01.01.09 | SUDECAP | ESCRITORIO DE FISCALIZAÇAO TIPO II |  |  |  | UN | 5754.93
01.01.11 | SUDECAP | ESCRITORIO DE EMPREITEIRA TIPO I |  |  |  | UN | 4898.86
01.01.12 | SUDECAP | ESCRITORIO DA EMPREITEIRA TIPO II |  |  |  | UN | 5754.93
01.02 | SUDECAP | BARRACAO DE OBRA
01.02.06 | SUDECAP | VESTIARIO TIPO I |  |  |  | UN | 3635.87
01.02.07 | SUDECAP | VESTIARIO TIPO II |  |  |  | UN | 7200.09
01.02.08 | SUDECAP | VESTIARIO TIPO III |  |  |  | UN | 9524.93
01.02.11 | SUDECAP | AREA COBERTA EM TELHA ONDULADA DE FIBROCIMENTO 4MM |  |  |  | M2 | 37.96
01.02.12 | SUDECAP | DEPOSITO E FERRAMENTARIA TIPO I |  |  |  | UN | 2550.52
01.02.13 | SUDECAP | DEPOSITO E FERRAMENTARIA TIPO II |  |  |  | UN | 3842.5
01.02.14 | SUDECAP | DEPOSITO E FERRAMENTARIA TIPO III |  |  |  | UN | 5113.64
01.02.15 | SUDECAP | DEPOSITO DE MATERIAIS ENSACADOS |  |  |  | UN | 2240.9
01.02.20 | SUDECAP | INSTALAÇAO SANITARIA TIPO I |  |  |  | UN | 4140.5
01.02.21 | SUDECAP | INSTALAÇAO SANITARIA TIPO II |  |  |  | UN | 5067.47
01.02.22 | SUDECAP | INSTALAÇAO SANITARIA TIPO III |  |  |  | UN | 7151.39
01.02.25 | SUDECAP | REFEITORIO TIPO I |  |  |  | UN | 3156.77
01.02.26 | SUDECAP | REFEITORIO TIPO II |  |  |  | UN | 3436.88
01.03 | SUDECAP | PLACA DE OBRA AFIXADA COM PEÇAS DE MADEIRA 8X12CM
01.03.02 | SUDECAP | PLACA DE OBRA EM LONA IMPRESSAO DIGITAL P. SUDECAP |  |  |  | M2 | 292.87
01.04 | SUDECAP | TAPUME PADRAO SUDECAP (TIPO I, II E III)
01.04.02 | SUDECAP | COMPENSADO 10MM FIXAÇAO ENTERRADA SEM INFORME PBH |  |  |  | M | 53.89
01.04.04 | SUDECAP | COMPENSADO 10MM COM BASE DE CONCRETO S/INFORME PBH |  |  |  | M | 57.03
01.04.05 | SUDECAP | INFORME PUBLIC.LONA IMP.DIGITAL APLICADO EM TAPUME |  |  |  | M2 | 127.98
01.04.06 | SUDECAP | DE TELA GALVANIZADA #2" FIO 14 C/FIXAÇAO ENTERRADA |  |  |  | M | 33.47
01.04.07 | SUDECAP | DE TELA GALVANIZADA #2" FIO 14 C/BASE DE CONCRETO |  |  |  | M | 34.94
01.04.09 | SUDECAP | TELA-TAPUME DE POLIPROPILENO H= 1,20 M, INCL. BASE |  |  |  | M | 4.79
01.04.10 | SUDECAP | PROTEÇAO COM FITA ZEBRADA AMARELA L=7CM E PEÇA 7X7 |  |  |  | M | 4.85
01.04.11 | SUDECAP | FITA ZEBRADA AMARELA PARA SINALIZAÇAO L= 7CM |  |  |  | M | 2.27
01.04.20 | SUDECAP | REMANEJAMENTO DE TAPUME |  |  |  | M | 5.87
01.05 | SUDECAP | CERCA PADRAO SUDECAP
01.05.05 | SUDECAP | TIPO 1-PECA 8X8 CADA 2,00M E 5 FIOS ARAME FARPADO |  |  |  | M | 13.29
01.06 | SUDECAP | INSTALAÇAO PROVISORIA - CONCESSIONARIA
01.06.01 | SUDECAP | PADRAO CEMIG - TRIFASICO ATE 30 KVA |  |  |  | UN | 538.43
01.06.05 | SUDECAP | PADRAO COPASA - KIT CAVALTE METAL E REGISTRO 3/4" |  |  |  | UN | 296.45
01.07 | SUDECAP | FOSSA E SUMIDOURO
01.07.02 | SUDECAP | FOSSA SEPTICA E SUMIDOURO DN=1,20M H=4,00M |  |  |  | UN | 3686.81
01.08 | SUDECAP | REDE INTERNA E PROVISORIA DE AGUA E ESGOTO
01.08.01 | SUDECAP | TUBO PVC D= 100 MM |  |  |  | M | 12.4
01.08.02 | SUDECAP | TUBO PVC D= 150 MM |  |  |  | M | 31.03
01.08.03 | SUDECAP | TUBO PVC D= 200 MM |  |  |  | M | 54.15
01.08.04 | SUDECAP | TUBO PVC D= 250 MM |  |  |  | M | 59.84
01.08.20 | SUDECAP | TUBO PVC AGUA SOLDA E CONEXOES D=20MM (1/2") |  |  |  | M | 5
01.08.21 | SUDECAP | TUBO PVC AGUA SOLDA E CONEXOES D=25MM (3/4") |  |  |  | M | 6.03
01.09 | SUDECAP | CONTAINER 6,0X2,30X2,82 M COM ISOLAMENTO TERMICO
01.09.01 | SUDECAP | MOBILIZACAO E DESMOBILIZACAO DE CONTAINER |  |  |  | UN | 1176.5
01.09.02 | SUDECAP | ESCRITORIO COM AR CONDICIONADO |  |  |  | MES | 846.84
01.09.03 | SUDECAP | ESCRITORIO C/ AR CONDIC. E SANITARIO COMPLETO |  |  |  | MES | 805.65
01.09.05 | SUDECAP | VESTIARIO C/ 7 CHUVEIROS E 2 LAVATORIOS COMPLETO |  |  |  | MES | 777.55
01.09.06 | SUDECAP | VESTIARIO BOX 7 SANIT. 2 LAVAT. 1 MICTORIO COMPLET |  |  |  | MES | 763.15
01.09.07 | SUDECAP | VESTIARIO 4 CHUV.3 SANIT.1LAVAT. 1 MICT. COMPLETO |  |  |  | MES | 611.73
01.09.08 | SUDECAP | VESTIARIO COM BANCO E ARMARIO |  |  |  | MES | 483.95
01.09.09 | SUDECAP | REFEITORIO COMPLETO |  |  |  | MES | 556.69
01.09.10 | SUDECAP | DEPOSITO E FERRAMENTARIA COM LAVATORIO |  |  |  | MES | 471.23
01.10 | SUDECAP | BANHEIRO QUIMICO
01.10.01 | SUDECAP | BANHEIRO QUIMICO 110X120X230CM COM MANUTENCAO |  |  |  | MES | 540.97
01.11 | SUDECAP | SINALIZAÇAO
01.11.01 | SUDECAP | PLACA 1,0X0,60M DUPLA FACE CH.GALV. 26 EM CAVALETE |  |  |  | UNXMÊ | 11.53
01.11.02 | SUDECAP | PLACA 1,0X0,60M CH.26 EM CAVALETE METALON 20X20MM |  |  |  | UNXMÊ | 10.64
01.11.03 | SUDECAP | PLACA 0,50X0,50M DUPLA FACE CH.GALV.22 EM CAVALETE |  |  |  | UNXMÊ | 7.36
01.11.04 | SUDECAP | PLACA 0,50X0,50M CH.GALV.22 CAVALETE METALON 20X20 |  |  |  | UNXMÊ | 6.92
01.11.05 | SUDECAP | FAIXA 6,0X0,80M TECIDO MORIM SUPORTE EM EUCALIPTO |  |  |  | UN | 131.08
01.11.06 | SUDECAP | CONE MASTER 75CM BASE DE BORRACHA CORPO POLIETILEN |  |  |  | UN | 81.52
01.11.07 | SUDECAP | CONE EM PVC H= 75 CM |  |  |  | UN | 32.57
01.11.08 | SUDECAP | SINALIZADOR ELET.MONOLIGHT LED 60 A 70 FLASHES/MIN |  |  |  | UN | 149.3
01.17 | SUDECAP | LOCAÇAO DE OBRA
01.17.01 | SUDECAP | GABARITO |  |  |  | M | 14.71
01.29 | SUDECAP | ANDAIME FACHADEIRO
01.29.01 | SUDECAP | ANDAIME FACHADEIRO INCLUSIVE FORRO METALICO |  |  |  | M2MES | 7.08
01.29.02 | SUDECAP | GUARDA CORPO MADEIRA L= 15 CM P/ ANDAIME FACHADEIRO |  |  |  | M2 | 2.95
01.29.03 | SUDECAP | MONTAGEM E DSMONTAGEM DE ANDAIME FACHADEIRO |  |  |  | M2 | 2.99
01.30 | SUDECAP | MONTAGEM E DESMONTAGEM DE ANDAIME
01.30.02 | SUDECAP | ANDAIME INTERNO P/EXEC. DE ALVENARIA ALT. ATE 3,5M |  |  |  | M2 | 10.66
01.30.03 | SUDECAP | ANDAIME INTERNO DE MADEIRA P/ REVESTIMENTO DE TETO |  |  |  | M2 | 10.48
01.50 | URBEL | VEÍCULO
01.50.01 | URBEL | VEÍCULO DA FISCALIZAÇÃO (200L GASOLINA) |  |  |  | MÊS | 2246
01.50.02 | URBEL | VEÍCULO DA FISCALIZAÇÃO (300L GASOLINA) |  |  |  | MÊS | 2619
02 |  | DEMOLIÇOES E REMOÇOES
02.01 | SUDECAP | REMOÇAO DE TELHA INCLUSIVE EMPILHAMENTO
02.01.01 | SUDECAP | METALICA OU PVC |  |  |  | M2 | 3.32
02.01.03 | SUDECAP | TIPO CALHA DE FIBROCIMENTO |  |  |  | M2 | 7.96
02.01.05 | SUDECAP | ONDULADA DE FIBROCIMENTO |  |  |  | M2 | 6.63
02.01.07 | SUDECAP | CERAMICA COLONIAL OU FRANCESA |  |  |  | M2 | 7.96
02.02 | SUDECAP | REMOÇAO DE CALHA, RUFO E CONDUTOR,INCL.AFASTAMENTO
02.02.01 | SUDECAP | DE CALHA GALVANIZADA OU PVC |  |  |  | M | 3.98
02.02.05 | SUDECAP | DE RUFO DE CHAPA GALVANIZADA |  |  |  | M | 2.65
02.02.10 | SUDECAP | DE CONDUTOR DE CHAPA GALVANIZADA OU PVC |  |  |  | M | 2.65
02.03 | SUDECAP | REMOÇAO DE ENGRADAMENTO DE TELHADO INCL.EMPILHAM.
02.03.01 | SUDECAP | DE TELHA METALICA OU PVC |  |  |  | M2 | 4.46
02.03.03 | SUDECAP | DE TELHA TIPO CALHA DE FIBROCIMENTO |  |  |  | M2 | 2.23
02.03.05 | SUDECAP | DE TELHA ONDULADA DE FIBROCIMENTO |  |  |  | M2 | 4.46
02.03.07 | SUDECAP | DE TELHA CERAMICA, COLONIAL OU FRANCESA |  |  |  | M2 | 6.26
02.04 | SUDECAP | REMOÇAO DE FORRO INCLUSIVE EMPILHAMENTO
02.04.01 | SUDECAP | DE PLACAS INCLUSIVE BARROTEAMENTO |  |  |  | M2 | 11.04
02.04.02 | SUDECAP | DE PLACAS EXCLUSIVE BARROTEAMENTO |  |  |  | M2 | 5.52
02.04.10 | SUDECAP | DE GESSO |  |  |  | M2 | 8.29
02.06 | SUDECAP | REMOÇAO DE ESQUADRIA DE MADEIRA INCL. EMPILHAMENTO
02.06.01 | SUDECAP | DE PORTA OU JANELA INCLUSIVE MARCO E ALIZAR |  |  |  | M2 | 7.85
02.06.02 | SUDECAP | DE FOLHA DE PORTA OU JANELA |  |  |  | M2 | 3.93
02.06.03 | SUDECAP | DE MARCO E ALIZAR |  |  |  | UN | 6.69
02.06.04 | SUDECAP | DE MARCO |  |  |  | UN | 4.72
02.06.05 | SUDECAP | DE ALISAR |  |  |  | CJ | 1.97
02.07 | SUDECAP | REMOÇAO DE ESQUADRIA METALICA
02.07.01 | SUDECAP | DE PORTA OU JANELA |  |  |  | M2 | 9.82
02.09 | SUDECAP | DEMOLIÇAO DE REVESTIMENTO INCLUSIVE AFASTAMENTO
02.09.01 | SUDECAP | DE REBOCO |  |  |  | M2 | 9.33
02.09.03 | SUDECAP | CERAMICO, AZULEJO OU LADRILHO HIDRAULICO |  |  |  | M2 | 11.93
02.09.05 | SUDECAP | DE PEDRA (MARMORE, GRANITO, ARDOSIA, SAO TOME,ETC) |  |  |  | M2 | 13.26
02.09.06 | SUDECAP | DE FORMICA |  |  |  | M2 | 3.93
02.09.07 | SUDECAP | DE PEDRA ALMOFADADA |  |  |  | M2 | 27.61
02.10 | SUDECAP | DEMOLIÇAO DE PISO INCLUSIVE AFASTAMENTO
02.10.01 | SUDECAP | CIMENTADO OU CONTRAPISO DE ARGAMASSA |  |  |  | M2 | 10.93
02.10.03 | SUDECAP | CERAMICO OU LADRILHO HIDRAULICO |  |  |  | M2 | 9.28
02.10.05 | SUDECAP | DE PEDRA (MARMORE, GRANITO, ARDOSIA, SAO TOME,ETC) |  |  |  | M2 | 17.18
02.10.07 | SUDECAP | VINILICO |  |  |  | M2 | 4.66
02.10.08 | SUDECAP | DE MARMORITE |  |  |  | M2 | 10.93
02.10.09 | SUDECAP | DE TACO DE MADEIRA |  |  |  | M2 | 18.04
02.11 | SUDECAP | DEMOLIÇAO DE PASSEIO E PAVIMENTO
02.11.01 | SUDECAP | PASSEIO OU LAJE DE CONCRETO MANUALMENTE |  |  |  | M2 | 15.9
02.11.02 | SUDECAP | PASSEIO OU LAJE DE CONCRETO C/ EQUIP. PNEUMATICO |  |  |  | M2 | 8.83
02.11.03 | SUDECAP | CALÇADA PORTUGUESA |  |  |  | M2 | 3.72
02.11.04 | SUDECAP | PASSEIO OU LAJE DE CONCRETO C/EQUIPAMENTO ELETRICO |  |  |  | M2 | 4.66
02.11.05 | SUDECAP | MANUAL DE ALVENARIA POLIEDRICA |  |  |  | M2 | 4.66
02.11.07 | SUDECAP | DE REVESTIMENTO ASFALTICO COM EQUIP. PNEUMATICO |  |  |  | M2 | 8.83
02.11.50 | URBEL | DEMOLIÇÃO E REMOÇÃO DE ASFALTO COM MARTELETE E RETRO ESCAVADEIRA |  |  |  | M2 | 22.18
02.11.51 | URBEL | DEMOLIÇÃO E REMOÇÃO DE ALVENARIA POLIÉDRICA COM RETROESCAVADEIRA |  |  |  | M2 | 14.48
02.11.52 | URBEL | DEMOLIÇÃO, REMOÇÃO E CARGA MANUAL DE ALVENARIA POLIEDRICA |  |  |  | M2 | 4.66
02.12 | SUDECAP | CORTE MECANICO EM CONCRETO/ASFALTO
02.12.01 | SUDECAP | CORTE MECAN. C/ SERRA CIRCULAR EM CONCRETO/ASFALTO |  |  |  | M | 1.94
02.13 | SUDECAP | DEMOLIÇAO DE CONCRETO INCLUSIVE AFASTAMENTO
02.13.01 | SUDECAP | SIMPLES - MANUAL |  |  |  | M3 | 163.85
02.13.02 | SUDECAP | ARMADO - MANUAL |  |  |  | M3 | 225.34
02.13.03 | SUDECAP | SIMPLES - COM EQUIPAMENTO ELETRICO |  |  |  | M3 | 64.2
02.13.04 | SUDECAP | ARMADO - COM EQUIPAMENTO ELETRICO |  |  |  | M3 | 101.88
02.14 | SUDECAP | DEMOLIÇAO MANUAL, DE ALVENARIA INCL. AFASTAMENTO
02.14.01 | SUDECAP | DE ALVENARIA DE TIJOLOS E BLOCOS |  |  |  | M3 | 74.25
02.15 | SUDECAP | REMOÇAO DE MEIO-FIO
02.15.01 | SUDECAP | PREMOLDADO DE CONCRETO |  |  |  | M | 5.83
02.15.02 | SUDECAP | DE PEDRA (GNAISSE, BASALTO ETC.) |  |  |  | M | 17.49
02.16 | SUDECAP | DEMOLIÇAO, REMOÇAO E CARGA MECANICA
02.16.01 | SUDECAP | DE CONSTRUÇOES DE ALVENARIA |  |  |  | M2 | 4.31
02.16.04 | SUDECAP | DE GABIAO |  |  |  | M3 | 11.33
02.16.50 | URBEL | DEMOLIÇÃO MANUAL DE CONSTRUÇÕES DE ALVENARIA, INCLUSIVE BOTA-FORA |  |  |  | M2 | 214.74
02.16.51 | URBEL | DEMOLIÇÃO MANUAL DE CONSTRUÇÕES DE ALVENARIA, EXCLUSIVE BOTA-FORA |  |  |  | M2 | 96.98
02.16.52 | URBEL | REMOÇÃO MANUAL DE RESTOS DE FUNDAÇÃO DAS DEMOLIÇÕES |  |  |  | M3 | 179.13
02.16.53 | URBEL | REMOÇÃO MECÂNICA DE RESTOS DE FUNDAÇÃO DAS DEMOLIÇÕES INCLUSIVE CARGA MECANIZADA |  |  |  | M3 | 6.94
02.19 | SUDECAP | DEMOLIÇAO DE DIVISORIA INCLUSIVE AFASTAMENTO
02.19.01 | SUDECAP | DE PEDRA (MARMORE, ARDORSIA OU MARMORITE) |  |  |  | M2 | 27.61
02.19.03 | SUDECAP | DE MADEIRA |  |  |  | M2 | 10.19
02.19.05 | SUDECAP | DE ELEMEMTOS VAZADOS (COBOGO, ETC) |  |  |  | M2 | 5.2
02.19.06 | SUDECAP | DE LAMINADO |  |  |  | M2 | 0.69
02.20 | SUDECAP | REMOÇAO DE QUADROS
02.20.01 | SUDECAP | NEGRO |  |  |  | M2 | 13.26
02.21 | SUDECAP | REMOÇAO DE PEÇAS DIVERSAS
02.21.01 | SUDECAP | LOUÇAS |  |  |  | UN | 41.42
02.21.02 | SUDECAP | FERRAGENS (DOBRADIÇAS, FECHADURAS, MAÇANETAS) |  |  |  | UN | 8.44
02.21.03 | SUDECAP | METAIS COMUNS(CONDUITE,SIFAO, REGISTRO, TORNEIRA) |  |  |  | UN | 9.02
02.21.04 | SUDECAP | METAIS ESPECIAIS(VALVULA DE DESCARGA, CAIXA SILEN) |  |  |  | UN | 9.02
02.21.05 | SUDECAP | REMOÇAO DE LUMINARIA FLUORESCENTE |  |  |  | UN | 2.18
02.21.06 | SUDECAP | REMOÇAO DE LUMNARIA INCANDESCENTE |  |  |  | UN | 0.58
02.21.20 | SUDECAP | REMOÇAO DE PADRAO CEMIG |  |  |  | UN | 55.22
02.21.21 | SUDECAP | REMOÇAO DE PADRAO COPASA |  |  |  | UN | 41.42
02.21.22 | SUDECAP | REMOÇAO DE INTERFONE |  |  |  | UN | 4.72
02.22 | SUDECAP | REMOÇAO DE BANCADA
02.22.01 | SUDECAP | DE PEDRA(MARMORE,GRANITO,ARDOSIA,MARMORITE, ETC) |  |  |  | M2 | 27.61
02.23 | SUDECAP | REMOÇAO DE CERCA E ALAMBRADO
02.23.01 | SUDECAP | CERCA DE ARAME |  |  |  | M | 6.62
02.23.03 | SUDECAP | ALAMBRADO |  |  |  | M2 | 9.82
02.23.50 | URBEL | REMANEJAMENTO DE CERCA |  |  |  | M | 36.1
02.26 | SUDECAP | TRANSPORTE DE MATERIAL DEMOLIDO EM CARRINHO DE MAO
02.26.01 | SUDECAP | DMT <= 50,0 M |  |  |  | M3 | 17.49
02.26.02 | SUDECAP | 50,0 M < DMT <= 100,0 M |  |  |  | M3 | 23.32
02.26.50 | URBEL | CARGA E TRANSPORTE HORIZONTAL MANUAL |  |  |  | M3XM | 1.17
02.27 | SUDECAP | CARGA DE MATERIAL DEMOLIDO SOBRE CAMINHAO
02.27.01 | SUDECAP | MANUAL |  |  |  | M3 | 13.83
02.27.02 | SUDECAP | MECANICA |  |  |  | M3 | 1.54
02.28 | SUDECAP | TRANSPORTE DE MATERIAL DEMOLIDO EM CAMINHAO
02.28.01 | SUDECAP | DMT <= 1 KM |  |  |  | M3 | 2.21
02.28.02 | SUDECAP | 1 KM < DMT <= 2 KM |  |  |  | M3 | 4.03
02.28.03 | SUDECAP | 2 KM < DMT <= 5 KM |  |  |  | M3KM | 1.82
02.28.04 | SUDECAP | DMT > 5 KM |  |  |  | M3KM | 1.05
02.28.50 | URBEL | DMT > 5KM - INCLUSIVE TAXA PARA BOTA-FORA |  |  |  | M3XKM | 1.24
02.29 | SUDECAP | TRANSPORTE DE MAT.DE QUALQUER NATUREZA EM CAÇAMBA
02.29.01 | SUDECAP | CAÇAMBA |  |  |  | VG | 233.75
02.30 | SUDECAP | LIMPEZA DO PAVIMENTO
02.30.01 | SUDECAP | CAPINA E VARRIÇAO DE PAVIMENTO EM ALVEN.POLIEDRICA |  |  |  | M2 | 1.94
02.31 | SUDECAP | SUPRESSAO DE ARVORE
02.31.01 | SUDECAP | SUP. ARVORE PEQ. PORTE (ATE 3M)INCLUS. CORTE LENHA |  |  |  | UN | 100.03
02.31.02 | SUDECAP | SUPRESSAO ARVORE MEDIO PORTE INCLUS. CORTE LINHA |  |  |  | UN | 164.62
02.31.03 | SUDECAP | SUPRESSAO ARVORE GRANDE PORTE INCLUS. CORTE LENHA |  |  |  | UN | 258.36
02.35 | URBEL | TRANSPORTE DE MATERIAL DEMOLIDO EM CAÇAMBA
02.35.01 | URBEL | CAÇAMBA |  |  |  | VG | 233.75
03 |  | TRABALHOS EM TERRA
03.01 | SUDECAP | DESMATAMENTO, DESTOCAMENTO E LIMPEZA DO TERRENO
03.01.01 | SUDECAP | CAPINA MANUAL DE TERRENO |  |  |  | M2 | 2.57
03.01.02 | SUDECAP | DESMATAMENTO,DESTOC.E LIMPEZA,INCL.TRANSP. ATE 50M |  |  |  | M2 | 0.44
03.01.03 | SUDECAP | DESMATAMENTO,DESTOCAMENTO E LIMPEZA,EXCL.TRANSPORT |  |  |  | M2 | 0.39
03.01.05 | SUDECAP | ROÇAMENTO COM ROÇADEIRA MECANICA |  |  |  | M2 | 0.31
03.01.07 | SUDECAP | DESTOCAMENTO, DESPRAGUEJAMENTO MANUAL DE VEGETAÇAO |  |  |  | M2 | 1.17
03.03 | SUDECAP | ESCAVAÇAO MECANICA INCLUSIVE TRANSPORTE ATE 50 M
03.03.01 | SUDECAP | EM MATERIAL DE 1ª CATEGORIA |  |  |  | M3 | 3.09
03.03.02 | SUDECAP | EM MATERIAL DE 2ª CATEGORIA |  |  |  | M3 | 4.46
03.05 | SUDECAP | ESCAVAÇAO E CARGA MECANIZADA
03.05.01 | SUDECAP | EM MATERIAL DE 1ª CATEGORIA |  |  |  | M3 | 3.81
03.05.02 | SUDECAP | EM MATERIAL DE 2ª CATEGORIA |  |  |  | M3 | 5.12
03.07 | SUDECAP | ESCAVAÇAO E CARGA EM MATERIAL DE 3ª CATEGORIA
03.07.01 | SUDECAP | COM UTILIZAÇAO DE EXPLOSIVOS |  |  |  | M3 | 31.68
03.07.02 | SUDECAP | COM UTILIZAÇAO DE EQUIPAMENTO A AR COMPRIMIDO |  |  |  | M3 | 83.19
03.12 | SUDECAP | CARGA DE MATERIAL DE QQUER NATUREZA SOBRE CAMINHAO
03.12.01 | SUDECAP | MANUAL |  |  |  | M3 | 13.83
03.12.03 | SUDECAP | MECANICA |  |  |  | M3 | 1.5
03.13 | SUDECAP | TRANSPORTE DE MATERIAL DE QUALQUER NATUREZA
03.13.01 | SUDECAP | DMT <= 1 KM |  |  |  | M3 | 2.21
03.13.02 | SUDECAP | 1 KM < DMT <= 2 KM |  |  |  | M3 | 4.03
03.13.03 | SUDECAP | 2 KM < DMT <= 5 KM |  |  |  | M3KM | 1.82
03.13.04 | SUDECAP | DMT > 5 KM |  |  |  | M3KM | 1.05
03.13.50 | URBEL | DMT > 5KM - INCLUSIVE TAXA PARA BOTA-FORA |  |  |  | M3XKM | 1.24
03.13.51 | URBEL | CARGA E TRANSPORTE HORIZONTAL MANUAL |  |  |  | M3XM | 1.17
03.13.52 | URBEL | CARGA, TRANSPORTE INTERNO E DESCARGA DE MATERIAL EM BECOS |  |  |  | TXM | 1.32
03.15 | SUDECAP | ATERRO COMPACTADO
03.15.01 | SUDECAP | COM ROLO VIBRATORIO |  |  |  | M3 | 2.77
03.15.02 | SUDECAP | COM PLACA VIBRATORIA |  |  |  | M3 | 16.51
03.15.03 | SUDECAP | MANUAL, COM SOQUETE |  |  |  | M3 | 34.98
03.15.50 | URBEL | MANUAL, COM SOQUETE EM VILAS E FAVELAS |  |  |  | M3 | 48.97
03.16 | SUDECAP | ESCAVAÇAO DE MATERIAL DE 3ª CATEGORIA
03.16.01 | SUDECAP | EM RETANGULAO COM MARTELO ELETRICO DE 30KG |  |  |  | M3 | 233.65
03.17 | SUDECAP | ESCAVAÇAO MANUAL DE VALAS
03.17.01 | SUDECAP | H <= 1,5 M |  |  |  | M3 | 34.98
03.17.02 | SUDECAP | 1,5 M < H <= 3,0 M |  |  |  | M3 | 46.64
03.17.03 | SUDECAP | 3,0 M < H <= 5,0 M |  |  |  | M3 | 58.3
03.17.50 | URBEL | H < = 1,5M EM VILAS E FAVELAS |  |  |  | M3 | 48.97
03.17.51 | URBEL | 1,5 < H < = 3,0M EM VILAS E FAVELAS |  |  |  | M3 | 62.96
03.17.52 | URBEL | 3,0 < H < = 5,0M EM VILAS E FAVELAS |  |  |  | M3 | 83.95
03.18 | SUDECAP | ESCAVAÇAO MECANICA DE VALAS COM DESCARGA LATERAL
03.18.01 | SUDECAP | H <= 1.5 M |  |  |  | M3 | 3.1
03.18.02 | SUDECAP | 1.5 M < H <= 3.0 M |  |  |  | M3 | 3.93
03.18.03 | SUDECAP | 3.0 M < H <= 5.0 M |  |  |  | M3 | 4.6
03.18.04 | SUDECAP | H > 5,0 M |  |  |  | M3 | 4.92
03.19 | SUDECAP | ESCAVAÇAO MECANICA DE VALAS COM DESC. S/ CAMINHOES
03.19.01 | SUDECAP | H <= 1.5 M |  |  |  | M3 | 3.87
03.19.02 | SUDECAP | 1.5 M < H <= 3.0M |  |  |  | M3 | 4.82
03.19.03 | SUDECAP | 3.0 M < H <= 5.0M |  |  |  | M3 | 5.76
03.19.04 | SUDECAP | H > 5,0 M |  |  |  | M3 | 6.07
03.20 | SUDECAP | ESCAVAÇAO EM SOLO MOLE
03.20.01 | SUDECAP | MECANICA COM DESCARGA DIRETA SOBRE CAMINHAO |  |  |  | M3 | 4.56
03.20.02 | SUDECAP | ESCAVACAO EM SOLO MOLE ATE 1,50 METROS |  |  |  | M3 | 6.35
03.20.03 | SUDECAP | ESCAVACAO EM SOLO MOLE ATE 3,50 METROS |  |  |  | M3 | 6.96
03.20.04 | SUDECAP | ESCAVACAO EM SOLO MOLE ATE 5,50 METROS |  |  |  | M3 | 6.41
03.21 | SUDECAP | ESCAVAÇAO E CARGA DE VALA EM MATERIAL 3ª CATEGORIA
03.21.01 | SUDECAP | COM UTILIZAÇAO DE EXPLOSIVO |  |  |  | M3 | 111.47
03.21.02 | SUDECAP | COM UTILIZAÇAO DE EQUIPAMENTO A AR COMPRIMIDO |  |  |  | M3 | 164.92
03.22 | SUDECAP | REATERRO DE VALA
03.22.01 | SUDECAP | MANUAL |  |  |  | M3 | 34.98
03.22.02 | SUDECAP | COMPACTADO COM EQUIP. PLACA VIBRATORIA OU EQUIVALENTE |  |  |  | M3 | 16.51
03.22.50 | URBEL | MANUAL EM VILAS E FAVELAS |  |  |  | M3 | 48.97
03.22.51 | URBEL | MECÂNICO COM RETRO E COMPACTADO COM PLACA VIBRATÓRIA |  |  |  | M3 | 7.2
03.23 | SUDECAP | REGULARIZAÇAO E COMPACTAÇAO DE TERRENO
03.23.01 | SUDECAP | MANUAL, COM SOQUETE |  |  |  | M2 | 3.85
03.23.03 | SUDECAP | COM PLACA VIBRATORIA |  |  |  | M2 | 3.42
03.23.05 | SUDECAP | COM ROLO VIBRATORIO |  |  |  | M2 | 1.44
03.24 | SUDECAP | TRANSPORTE DE MATERIAL DEMOLIDO EM CARRINHO DE MAO
03.24.01 | SUDECAP | DMT <= 50,00 M |  |  |  | M3 | 17.49
03.24.02 | SUDECAP | 50,00 < DMT <= 100,00 M |  |  |  | M3 | 23.32
03.25 | SUDECAP | TRANSPORTE DE MAT.DE QUALQUER NATUREZA EM CAÇAMBA
03.25.01 | SUDECAP | CAÇAMBA |  |  |  | VG | 233.75
03.50 | URBEL | ESCAVAÇÃO MANUAL EM CAMPO ABERTO
03.50.01 | URBEL | H <= 1,50M EM VILAS E FAVELAS |  |  |  | M3 | 41.63
03.50.02 | URBEL | 1,5 < H < = 3,0M EM VILAS E FAVELAS |  |  |  | M3 | 53.52
03.50.03 | URBEL | 3,0 < H < = 5,0M EM VILAS E FAVELAS |  |  |  | M3 | 71.36
03.50.10 | URBEL | ESCAVAÇÃO MANUAL DE TERRAPLENO EM BECOS DE VILAS E FAVELAS |  |  |  | M3 | 48.97
03.51 | URBEL | DESMONTE DE ROCHA
03.51.01 | URBEL | A FRIO COM USO DE ARGAMASSA EXPANSIVA |  |  |  | M3 | 457.5
04 |  | FUNDAÇOES
04.01 | SUDECAP | TUBULAO A CEU ABERTO
04.01.01 | SUDECAP | ESCAVAÇAO MANUAL DE TUBULAO A CEU ABERTO |  |  |  | M3 | 220.88
04.01.02 | SUDECAP | ESCAV. MANUAL TUBULÃO A CÉU ABERTO FUSTE/BASE EQUIP ELETRICO |  |  |  | UN | 264.5
04.01.03 | SUDECAP | ESCAVAÇAO E CONCRETO 1:4:8 COM 30% PEDRA DE MAO |  |  |  | M3 | 472.97
04.01.05 | SUDECAP | ESCAVAÇAO E CONCRETO 1:3:6 COM 30% PEDRA DE MAO |  |  |  | M3 | 482.23
04.01.50 | URBEL | ESCAVAÇAO EM MATERIAL DE 2ª CATEGORIA COM MARTELETE ELETRICO |  |  |  | M3 | 412.4
04.01.51 | URBEL | ESCAVAÇÃO MANUAL DE RETANGULÃO |  |  |  | M3 | 220.88
04.01.52 | URBEL | ESCAVAÇÃO MANUAL DE TUBULÃO COM PRESENÇA DE MATACÃO COM MARTELETE |  |  |  | M3 | 390.39
04.01.53 | URBEL | ESCAVAÇÃO MANUAL DE TUBULÃO EM VILAS E FAVELAS |  |  |  | M3 | 248.49
04.03 | SUDECAP | ESTACA BROCA PERFURADA A TRADO MANUAL
04.03.01 | SUDECAP | PERFURAÇAO DE ESTACA TRADO D= 15 CM |  |  |  | M | 13.99
04.03.02 | SUDECAP | PERFURAÇAO DE ESTACA TRADO D= 20 CM |  |  |  | M | 17.49
04.03.03 | SUDECAP | PERFURAÇAO DE ESTACA TRADO D= 25 CM |  |  |  | M | 23.32
04.03.04 | SUDECAP | PERFURAÇAO DE ESTACA TRADO D= 30 CM |  |  |  | M | 29.15
04.03.11 | SUDECAP | PERFURAÇAO E CONCRETO 1:3:6 D= 15 CM |  |  |  | M | 21.82
04.03.12 | SUDECAP | PERFURAÇAO E CONCRETO 1:3:6 D= 20 CM |  |  |  | M | 29.37
04.03.13 | SUDECAP | PERFURAÇAO E CONCRETO 1:3:6 D= 25 CM |  |  |  | M | 40.81
04.03.14 | SUDECAP | PERFURAÇAO E CONCRETO 1:3:6 D= 30 CM |  |  |  | M | 53.5
04.03.21 | SUDECAP | PERFURAÇAO E BRITA 2 CALCAREA D= 15 CM |  |  |  | M | 16.09
04.03.22 | SUDECAP | PERFURAÇAO E BRITA 2 CALCAREA D= 20 CM |  |  |  | M | 21.42
04.03.23 | SUDECAP | PERFURAÇAO E BRITA 2 CALCAREA D= 25 CM |  |  |  | M | 29.35
04.03.24 | SUDECAP | PERFURAÇAO E BRITA 2 CALCAREA D= 30 CM |  |  |  | M | 37.48
04.04 | SUDECAP | ESTACA BROCA PERFURADA A TRADO MECANIZADO
04.04.01 | SUDECAP | MOBILIZAÇAO E DESMOBILIZAÇAO DE EQUIPAMENTO |  |  |  | UN | 3550
04.04.02 | SUDECAP | PERFURAÇAO D= 30 CM |  |  |  | M | 30.67
04.04.03 | SUDECAP | PERFURAÇAO D= 35 CM |  |  |  | M | 31.42
04.04.04 | SUDECAP | PERFURAÇAO D= 40 CM |  |  |  | M | 43.42
04.04.05 | SUDECAP | PERFURAÇAO D= 45 CM |  |  |  | M | 45.5
04.04.06 | SUDECAP | PERFURAÇAO D= 50 CM |  |  |  | M | 46.33
04.05 | SUDECAP | ESTACA STRAUSS - ESCAVAÇAO, ARMAÇAO E CONCRETAGEM
04.05.01 | SUDECAP | MOBILIZAÇAO E DESMOBILIZAÇAO DE EQUIPAMENTO |  |  |  | UN | 7950
04.05.05 | SUDECAP | D= 250 MM |  |  |  | M | 84.13
04.05.06 | SUDECAP | D= 320 MM |  |  |  | M | 95.7
04.05.07 | SUDECAP | D= 420 MM |  |  |  | M | 128.7
04.05.08 | SUDECAP | D= 520 MM |  |  |  | M | 172.03
04.06 | SUDECAP | ESTACA HELICE CONTINUA
04.06.01 | SUDECAP | MOBILIZACAO E DESMOBILIZACAO DE EQUIPAMENTO |  |  |  | UN | 17862.33
04.06.02 | SUDECAP | D=30 CM INCLUSIVE TX BOMB. EXCLUSIVE CONC./ARMACAO |  |  |  | M | 42.88
04.06.03 | SUDECAP | D=40 CM INCLUSIVE TX BOMB. EXCLUSIVE CONC./ARMACAO |  |  |  | M | 49.41
04.06.04 | SUDECAP | D=50 CM INCLUSIVE TX BOMB. EXCLUSIVE CONC./ARMACAO |  |  |  | M | 65.54
04.06.05 | SUDECAP | D=60 CM INCLUSIVE TX BOMB. EXCLUSIVE CONC./ARMACAO |  |  |  | M | 82.28
04.06.06 | SUDECAP | D=70 CM INCLUSIVE TX BOMB. EXCLUSIVE CONC./ARMACAO |  |  |  | M | 98.68
04.07 | SUDECAP | ESTACA TRILHO, CRAVADA (METALICA)
04.07.01 | SUDECAP | MOBILIZAÇAO E DESMOBILIZAÇAO DE EQUIPAMENTO |  |  |  | UN | 9823.33
04.07.05 | SUDECAP | TRILHO TR-25 SIMPLES |  |  |  | M | 140.2
04.07.06 | SUDECAP | TRILHO TR-32 SIMPLES |  |  |  | M | 151.85
04.07.07 | SUDECAP | TRILHO TR-37 SIMPLES |  |  |  | M | 163.93
04.07.08 | SUDECAP | TRILHO TR-45 SIMPLES |  |  |  | M | 300.17
04.07.15 | SUDECAP | TRILHO TR-25 DUPLO |  |  |  | M | 293.89
04.07.16 | SUDECAP | TRILHO TR-32 DUPLO |  |  |  | M | 316.74
04.07.17 | SUDECAP | TRILHO TR-37 DUPLO |  |  |  | M | 341.35
04.07.18 | SUDECAP | TRILHO TR-45 DUPLO |  |  |  | M | 616.24
04.08 | SUDECAP | ESTACA PRE-MOLDADA DE CONCRETO ARMADO, CRAVADA
04.08.01 | SUDECAP | MOBILIZAÇAO E DESMOBILIZAÇAO DE EQUIPAMENTO |  |  |  | UN | 10863.63
04.08.05 | SUDECAP | CILINDRICA D= 18 CM, 35 T |  |  |  | M | 114.98
04.08.06 | SUDECAP | CILINDRICA D= 23 CM, 55 T |  |  |  | M | 136.24
04.08.08 | SUDECAP | CILINDRICA D= 26 CM, 70 T |  |  |  | M | 160.2
04.08.10 | SUDECAP | CILINDRICA D= 33 CM, 90 T |  |  |  | M | 177.14
04.08.12 | SUDECAP | CILINDRICA D= 38 CM, 105 T |  |  |  | M | 188.78
04.08.14 | SUDECAP | CILINDRICA D= 42 CM, 125 T |  |  |  | M | 222.7
04.08.16 | SUDECAP | CILINDRICA D= 50 CM, 160 T |  |  |  | M | 258.06
04.08.20 | SUDECAP | QUADRADA 15 X 15 CM, 25 T |  |  |  | M | 97.99
04.08.22 | SUDECAP | QUADRADA 17 X 17 CM, 35 T |  |  |  | M | 104.89
04.08.24 | SUDECAP | QUADRADA 20 X 20 CM, 50 T |  |  |  | M | 117.54
04.08.26 | SUDECAP | QUADRADA 21,5 X 21,5 CM, 60 T |  |  |  | M | 129.31
04.08.28 | SUDECAP | QUADRADA 23 X 23 CM, 70 T |  |  |  | M | 138.81
04.08.30 | SUDECAP | QUADRADA 25,5 X 25,5 CM, 85 T |  |  |  | M | 157.15
04.08.32 | SUDECAP | QUADRADA 28 X 28 CM, 105 T |  |  |  | M | 185.44
04.08.40 | SUDECAP | HEXAGONAL D= 17 CM, 25 T |  |  |  | M | 97.21
04.08.42 | SUDECAP | HEXAGONAL D= 20 CM, 35 T |  |  |  | M | 107.85
04.08.44 | SUDECAP | HEXAGONAL D= 24 CM, 45 T |  |  |  | M | 118.84
04.10 | SUDECAP | ESTACA RAIZ
04.10.01 | SUDECAP | MOBILIZACAO E DESMOBILIZACAO DE EQUIPAMENTOS |  |  |  | UN | 12410
04.10.05 | SUDECAP | ESTACA RAIZ D=140/160MM INCLUS. ARG. EXCL. ARMACAO |  |  |  | M | 208.84
04.10.06 | SUDECAP | ESTACA RAIZ D=168/210MM INCLUS. ARG. EXCL. ARMACAO |  |  |  | M | 227.42
04.10.07 | SUDECAP | ESTACA RAIZ D=220/250MM INCLUS. ARG. EXCL. ARMACAO |  |  |  | M | 252.54
04.10.08 | SUDECAP | ESTACA RAIZ D=273/310MM INCLUS. ARG. EXCL. ARMACAO |  |  |  | M | 307.08
04.10.09 | SUDECAP | ESTACA RAIZ ROCHA D=220/250MM INCL.ARG.EXCL.ARMACA |  |  |  | M | 692.96
04.10.10 | SUDECAP | ESTACA RAIZ ROCHA D=273/310MM INCL.ARG.EXCL.ARMACA |  |  |  | M | 732.08
04.10.11 | SUDECAP | ESTACA RAIZ ROCHA D=168/210MM INCL.ARG.EXCL.ARMACA |  |  |  | M | 600.28
04.10.12 | SUDECAP | ESTACA RAIZ ROCHA D=140/160MM INCL.ARG.EXCL.ARMACA |  |  |  | M | 558.83
04.11 | SUDECAP | ESTACA FRANKI - CRAVAÇAO, ARMAÇAO E CONCRETAGEM
04.11.01 | SUDECAP | MOBILIZAÇAO E DESMOBILIZAÇAO DE EQUIPAMENTO |  |  |  | UN | 18010
04.11.05 | SUDECAP | D= 350 MM, 55 T |  |  |  | M | 178.78
04.11.06 | SUDECAP | D= 400 MM, 70 T |  |  |  | M | 218.91
04.11.07 | SUDECAP | D= 450 MM, 90 T |  |  |  | M | 346.91
04.11.09 | SUDECAP | D= 600 MM, 170 T |  |  |  | M | 403.17
04.12 | SUDECAP | FORNEC. CONCRETO USINADO CONV. LANC. EM FUNDACAO
04.12.01 | SUDECAP | FCK >=20.0 MPA SLUMP 22+-2 |  |  |  | M3 | 244.8
04.13 | SUDECAP | FORMA, ESCORAMENTO, DESFORMA E LIMPEZA EM FUNDAÇAO
04.13.04 | SUDECAP | DE TABUA DE MADEIRA DE LEI |  |  |  | M2 | 45.5
04.13.14 | SUDECAP | DE COMPENSADO RESINADO ESPESSURA MINIMA >= 12MM |  |  |  | M2 | 46.26
04.15 | SUDECAP | ARMAÇAO INCL. CORTE, DOBRA E COLOCAÇAO EM FUNDAÇAO
04.15.01 | SUDECAP | AÇO CA-50 D <= 12,5 MM |  |  |  | KG | 6.8
04.15.03 | SUDECAP | AÇO CA-50 D > 12,5 MM |  |  |  | KG | 6.62
04.15.05 | SUDECAP | AÇO CA-60 |  |  |  | KG | 6.77
04.15.07 | SUDECAP | AÇO CA-50/60 |  |  |  | KG | 6.8
04.19 | SUDECAP | CONCRETO CICLOPICO LANÇADO EM FUNDAÇAO E ARRIMO
04.19.11 | SUDECAP | 1:3:6 COM 25% DE PEDRA DE MAO |  |  |  | M3 | 272.28
04.19.13 | SUDECAP | 1:3:6 COM 30% DE PEDRA DE MAO |  |  |  | M3 | 264.86
04.19.15 | SUDECAP | 1:3:6 COM 40% DE PEDRA DE MAO |  |  |  | M3 | 248.87
04.21 | SUDECAP | CONCRETO CONVENCIONAL B1,B2 LANÇADO EM FUNDAÇAO
04.21.01 | SUDECAP | 1:4:8 BRITA CALCAREA |  |  |  | M3 | 298.41
04.21.03 | SUDECAP | 1:3:6 BRITA CALCAREA |  |  |  | M3 | 311.67
04.21.05 | SUDECAP | 1:3:5 BRITA CALCAREA |  |  |  | M3 | 320.84
04.21.10 | SUDECAP | FCK >= 10.0 MPA, BRITA CALCAREA |  |  |  | M3 | 331.54
04.21.13 | SUDECAP | FCK >= 13.5 MPa, BRITA CALCAREA |  |  |  | M3 | 345.97
04.21.15 | SUDECAP | FCK >= 15.0 MPa, BRITA CALCAREA |  |  |  | M3 | 353.75
04.21.18 | SUDECAP | FCK >= 18.0 MPa, BRITA CALCAREA |  |  |  | M3 | 361.2
04.21.20 | SUDECAP | FCK >= 20.0 MPa, BRITA CALCAREA |  |  |  | M3 | 367.51
04.21.25 | SUDECAP | FCK >= 25.0 MPa, BRITA CALCAREA |  |  |  | M3 | 382.12
04.23 | SUDECAP | CONCRETO USINADO B1,B2 LANÇADO EM FUNDAÇAO
04.23.10 | SUDECAP | FCK >= 10.0 MPA, BRITA CALCAREA |  |  |  | M3 | 295.37
04.23.15 | SUDECAP | FCK >= 15.0 MPa, BRITA CALCAREA |  |  |  | M3 | 306.12
04.23.20 | SUDECAP | FCK >= 20.0 MPa, BRITA CALCAREA |  |  |  | M3 | 310.96
04.23.25 | SUDECAP | FCK >= 25.0 MPa, BRITA CALCAREA |  |  |  | M3 | 317.97
04.23.30 | SUDECAP | FCK >= 30.0 MPa, BRITA CALCAREA |  |  |  | M3 | 329.71
04.27 | SUDECAP | CONCRETO USINADO BOMBEADO LANÇADO EM FUNDAÇAO
04.27.15 | SUDECAP | FCK >= 15,0 MPa, BRITA CALCAREA |  |  |  | M3 | 294.56
04.27.20 | SUDECAP | FCK >= 20,0 MPa, BRITA CALCAREA |  |  |  | M3 | 317.78
04.27.25 | SUDECAP | FCK >= 25,0 MPa, BRITA CALCAREA |  |  |  | M3 | 326.62
04.27.30 | SUDECAP | FCK >= 30,0 MPa, BRITA CALCAREA |  |  |  | M3 | 336.93
04.30 | SUDECAP | BALDRAME DE ALVENARIA DE BLOCO DE CONCRETO(SAPATA)
04.30.11 | SUDECAP | E= 20 CM PREENCHIDO COM CONCRETO 1:4:8 (5MPA) |  |  |  | M3 | 461.73
04.30.13 | SUDECAP | E= 20 CM PREENCHIDO COM CONCRETO 1:3:6 (10MPA) |  |  |  | M3 | 469.85
04.30.50 | URBEL | E= 15 CM PREENCHIDO COM CONCRETO (20MPA) |  |  |  | M2 | 82.23
04.30.51 | URBEL | E= 20 CM PREENCHIDO COM CONCRETO (20MPA) |  |  |  | M2 | 98.91
05 |  | GALERIA CELULAR E/OU CONTENÇOES
05.01 | SUDECAP | ENROCAMENTO COM PEDRA DE MAO
05.01.01 | SUDECAP | JOGADA |  |  |  | T | 62.74
05.01.02 | SUDECAP | ARRUMADA |  |  |  | M3 | 140.4
05.01.50 | URBEL | ARRUMADA ARGAMASSADA |  |  |  | M3 | 193.92
05.02 | SUDECAP | TUBO DE CONCRETO POROSO
05.02.02 | SUDECAP | D= 0,20 M |  |  |  | M | 43.35
05.03 | SUDECAP | CONCRETO DE REGULARIZAÇAO
05.03.01 | SUDECAP | TRAÇO 1:3:6,FORNEC. E LANÇAMENTO SOBRE ENROCAMENTO |  |  |  | M3 | 339.28
05.04 | SUDECAP | FORMA INCLUSIVE DESFORMA E LIMPEZA
05.04.01 | SUDECAP | FORMA DE COMPENSADO RESINADO |  |  |  | M2 | 51.58
05.05 | SUDECAP | ARMAÇAO INCLUSIVE CORTE, DOBRA E COLOCAÇAO
05.05.01 | SUDECAP | AÇO CA-50 OU CA-60 |  |  |  | KG | 6.8
05.06 | SUDECAP | JUNTA ELASTICA
05.06.01 | SUDECAP | JUNTA ELASTICA 0-22, FUNGENBAND OU EQUIVALENTE |  |  |  | M | 148.93
05.06.02 | SUDECAP | JUNTA ELASTICA 0-12, FUNGENBAND OU EQUIVALENTE |  |  |  | M | 45.9
05.07 | SUDECAP | CONCRETO ESTRUTURAL, FORN. APLICAÇAO E ADENSAMENTO
05.07.15 | SUDECAP | FCK >= 15,0 MPa |  |  |  | M3 | 353.75
05.07.20 | SUDECAP | FCK >= 20,0 MPa |  |  |  | M3 | 367.51
05.07.25 | SUDECAP | FCK >= 25,0 MPa |  |  |  | M3 | 382.12
05.07.35 | SUDECAP | FCK >= 15,0 MPA, USINADO |  |  |  | M3 | 306.12
05.07.40 | SUDECAP | FCK >= 20,0 MPA, USINADO |  |  |  | M3 | 310.96
05.07.45 | SUDECAP | FCK >= 25,0 MPA, USINADO |  |  |  | M3 | 317.97
05.07.46 |  | FCK >= 30,0 MPA, USINADO |  |  |  | M3 | 357.32
05.09 | SUDECAP | FORNECIMENTO E LANÇAMENTO DE MATERIAL DRENANTE
05.09.01 | SUDECAP | CASCALHO (COM ADENSAMENTO HIDRAULICO) |  |  |  | M3 | 83.7
05.09.02 | SUDECAP | BRITA |  |  |  | M3 | 74.98
05.09.03 | SUDECAP | AREIA (COM ADENSAMENTO HIDRAULICO) |  |  |  | M3 | 83.7
05.09.50 | URBEL | SELO DE ARGILA |  |  |  | M3 | 40.81
05.11 | SUDECAP | MANTA DRENANTE GEOTEXTIL
05.11.01 | SUDECAP | MANTA GEOTEXTIL - 180 G/M2 - RES.TRACAO >= 9 KN/M |  |  |  | M2 | 4.71
05.11.03 | SUDECAP | MANTA GEOTEXTIL - 300 G/M2 - RES.TRACAO >= 16 KN/M |  |  |  | M2 | 6.17
05.12 | SUDECAP | DRENO BARBACAN
05.12.01 | SUDECAP | D= 50 MM |  |  |  | UN | 5.1
05.12.02 | SUDECAP | D= 75 MM |  |  |  | UN | 6.02
05.12.03 | SUDECAP | D= 100 MM |  |  |  | UN | 6.68
05.13 | SUDECAP | DRENOS DE GALERIA
05.13.01 | SUDECAP | DRENO DE ALIVIO |  |  |  | UN | 9.61
05.13.02 | SUDECAP | DRENO DE SERVIÇO |  |  |  | M | 134.45
05.13.10 | SUDECAP | LIGAÇAO DE DRENO EM LATERAL DE GALERIA |  |  |  | UN | 54.58
05.16 | SUDECAP | POÇO DE BOMBEAMENTO
05.16.01 | SUDECAP | TUBO CA-1 D= 400 MM |  |  |  | UN | 521.98
05.17 | SUDECAP | ALA DE GALERIA CELULAR
05.17.01 | SUDECAP | B= 1.20M |  |  |  | UN | 5753.89
05.17.02 | SUDECAP | B= 1.30M |  |  |  | UN | 5978.62
05.17.03 | SUDECAP | B= 1.40M |  |  |  | UN | 6203.6
05.17.04 | SUDECAP | B= 1.50M |  |  |  | UN | 6427.52
05.17.05 | SUDECAP | B= 1.60M |  |  |  | UN | 7406.18
05.17.06 | SUDECAP | B= 1.70M |  |  |  | UN | 7648.19
05.17.07 | SUDECAP | B= 1.80M |  |  |  | UN | 7886.89
05.17.08 | SUDECAP | B= 1.90M |  |  |  | UN | 8156.52
05.17.09 | SUDECAP | B= 2.00M |  |  |  | UN | 8439.39
05.17.10 | SUDECAP | B= 2.10M |  |  |  | UN | 8715.8
05.17.11 | SUDECAP | B= 2.20M |  |  |  | UN | 8999.59
05.17.12 | SUDECAP | B= 2.30M |  |  |  | UN | 9282.46
05.17.13 | SUDECAP | B= 2.40M |  |  |  | UN | 9576.29
05.17.14 | SUDECAP | B= 2.50M |  |  |  | UN | 9842.57
05.17.15 | SUDECAP | B= 2.60M |  |  |  | UN | 10133.03
05.17.16 | SUDECAP | B= 2.70M |  |  |  | UN | 10421.32
05.17.17 | SUDECAP | B= 2.80M |  |  |  | UN | 10759.43
05.17.18 | SUDECAP | B= 2.90M |  |  |  | UN | 11016.27
05.17.19 | SUDECAP | B= 3.00M |  |  |  | UN | 11293.17
05.19 | SUDECAP | GRELHA
05.19.01 | SUDECAP | DE P.V. DE CANAL |  |  |  | UN | 2147.16
05.20 | SUDECAP | GABIAO
05.20.01 | SUDECAP | TIPO CAIXA MALHA 8X10,FIO 2,7MM, REVESTIDO EM PVC |  |  |  | M3 | 344.02
05.20.03 | SUDECAP | TIPO CAIXA MALHA 8X10, FIO 2,7MM GALVANIZADO |  |  |  | M3 | 237.36
05.20.07 | SUDECAP | TIPO COLCHAO MALHA 6X8, FIO 2,2MM GALV.REVEST. PVC |  |  |  | M3 | 486.43
05.20.11 | SUDECAP | TIPO SACO MALHA 8X10, FIO 2,7MM GALV. REVEST. PVC |  |  |  | M3 | 404.29
05.50 | URBEL | RETALUDAMENTO
05.50.01 | URBEL | MANUAL |  |  |  | M2 | 6.42
05.51 | URBEL | PROTEÇÃO DE ENCOSTAS
05.51.01 | URBEL | ARGAMASSA 1:3 E= 5CM APLICADA SOBRE TELA Q-92(1,48KG/M2) GRAMPEADA EM TALUDE |  |  |  | M2 | 87.6
06 |  | ESTRUTURAS DE CONCRETO E METALICA
06.01 | SUDECAP | FORMA, ESCORAMENTO, DESFORMA E LIMPEZA - ESTRUTURA
06.01.05 | SUDECAP | DE COMPENSADO RESINADO ESPESSURA >= 12MM |  |  |  | M2 | 59.36
06.01.15 | SUDECAP | DE COMPENSADO PLASTIFICADO >= 12MM |  |  |  | M2 | 61.23
06.01.16 | SUDECAP | DE COMPENSADO PLASTIFICADO 19MM C/7APROVEITAMENTOS |  |  |  | M2 | 58.4
06.03 | SUDECAP | ARMAÇAO INCL.CORTE, DOBRA E COLOCAÇAO EM ESTRUTURA
06.03.01 | SUDECAP | AÇO CA-50 D <= 12,5 MM |  |  |  | KG | 6.8
06.03.03 | SUDECAP | AÇO CA-50 D > 12,5 MM |  |  |  | KG | 6.62
06.03.05 | SUDECAP | AÇO CA-60 |  |  |  | KG | 6.77
06.03.07 | SUDECAP | AÇO CA-50/60 |  |  |  | KG | 6.8
06.04 | SUDECAP | TELA SOLDADA
06.04.01 | SUDECAP | FORNECIMENTO E COLOCACAO DE TELA Q-92 |  |  |  | KG | 8.56
06.04.02 | SUDECAP | FORNECIMENTO E COLOCAÇÃO DE TELA Q-138 |  |  |  | KG | 8.56
06.04.03 | SUDECAP | FORNECIMENTO E COLOCACAO DE TELA Q-196 |  |  |  | KG | 8.3
06.05 | SUDECAP | CONCRETO CONVENCIONAL B1,B2 LANÇADO EM ESTRUTURA
06.05.20 | SUDECAP | FCK >= 20,0 MPA |  |  |  | M3 | 395.12
06.05.25 | SUDECAP | FCK >= 25,0 MPA |  |  |  | M3 | 409.73
06.07 | SUDECAP | CONCRETO USINADO B1,B2 LANÇADO EM ESTRUTURA
06.07.20 | SUDECAP | FCK >= 20,0 MPA |  |  |  | M3 | 338.57
06.07.25 | SUDECAP | FCK >= 25,0 MPA |  |  |  | M3 | 345.58
06.07.30 | SUDECAP | FCK >= 30,0 MPA |  |  |  | M3 | 357.32
06.09 | SUDECAP | CONCRETO USINADO BOMBEADO LANÇADO EM ESTRUTURA
06.09.20 | SUDECAP | FCK >= 20,0 MPA |  |  |  | M3 | 324.66
06.09.25 | SUDECAP | FCK >= 25,0 MPA |  |  |  | M3 | 333.5
06.09.30 | SUDECAP | FCK >= 30,0 MPA |  |  |  | M3 | 343.81
06.11 | SUDECAP | LAJE PRE-MOLDADA, A REVESTIR INCLUSIVE CAPEAMENTO
06.11.13 | SUDECAP | SC= 100 KG/M2, L= 3,0 M |  |  |  | M2 | 53.93
06.11.14 | SUDECAP | SC= 100 KG/M2, L= 4,0 M |  |  |  | M2 | 56.84
06.11.15 | SUDECAP | SC= 100 KG/M2, L= 5,0 M |  |  |  | M2 | 64.66
06.11.23 | SUDECAP | SC= 200 KG/M2, L= 3,0 M |  |  |  | M2 | 59.32
06.11.24 | SUDECAP | SC= 200 KG/M2, L= 4,0 M |  |  |  | M2 | 62.91
06.11.25 | SUDECAP | SC= 200 KG/M2, L= 5,0 M |  |  |  | M2 | 67.85
06.11.26 | SUDECAP | SC= 250 KG/M2, L= 5,0 M |  |  |  | M2 | 73.51
06.11.33 | SUDECAP | SC= 300 KG/M2, L= 3,0 M |  |  |  | M2 | 62.39
06.11.34 | SUDECAP | SC= 300 KG/M2, L= 4,0 M |  |  |  | M2 | 65.97
06.11.35 | SUDECAP | SC= 300 KG/M2, L= 5,0 M |  |  |  | M2 | 75.08
06.13 | SUDECAP | LAJE PRE-MOLDADA, APARENTE, INCLUSIVE CAPEAMENTO
06.13.13 | SUDECAP | SC= 100 KG/M2, L= 3,0 M |  |  |  | M2 | 57.01
06.13.14 | SUDECAP | SC= 100 KG/M2, L= 4,0 M |  |  |  | M2 | 62.23
06.13.15 | SUDECAP | SC= 100 KG/M2, L= 5,0 M |  |  |  | M2 | 84.44
06.13.23 | SUDECAP | SC= 200 KG/M2, L= 3,0 M |  |  |  | M2 | 62.81
06.13.24 | SUDECAP | SC= 200 KG/M2, L= 4,0 M |  |  |  | M2 | 67.28
06.13.25 | SUDECAP | SC= 200 KG/M2, L= 5,0 M |  |  |  | M2 | 81.93
06.13.33 | SUDECAP | SC= 300 KG/M2, L= 3,0 M |  |  |  | M2 | 64.55
06.13.34 | SUDECAP | SC= 300 KG/M2, L= 4,0 M |  |  |  | M2 | 70.65
06.13.35 | SUDECAP | SC= 300 KG/M2, L= 5,0 M |  |  |  | M2 | 86.31
06.15 | SUDECAP | LAJE NIVEL ZERO ACABAMENTO POLIDO MECANICAMENTE
06.15.01 | SUDECAP | MAO DE OBRA MECAN. COMPLEMENTAR P/ACABAM. DE LAJE |  |  |  | M2 | 7.09
06.15.50 | URBEL | POLIMENTO E NIVELAMENTO LASER EM PISO DE LAJE |  |  |  | M2 | 15.1
06.50 | URBEL | GROUT - FORNECIMENTO E LANÇAMENTO
06.50.01 | URBEL | FCK= 15MPa - CIMENTO:AREIA:PEDRISCO LIMPO |  |  |  | M3 | 305.13
06.50.03 | URBEL | FCK= 25MPa - CIMENTO:AREIA:PEDRISCO LIMPO |  |  |  | M3 | 372.36
06.51 | URBEL | CONCRETO PRE-MOLDADO
06.51.01 | URBEL | ESCADA PRE-MOLDADA DE CONCRETO ARMADO FCk=25MPa (3 LANCES) |  |  |  | UN | 7449.13
07 |  | ALVENARIAS E DIVISOES
07.01 | SUDECAP | ALVENARIA DE TIJOLO MACIÇO REQUEIMADO
07.01.01 | SUDECAP | E= 5 CM, A REVESTIR |  |  |  | M2 | 46.36
07.01.03 | SUDECAP | E= 10 CM, A REVESTIR |  |  |  | M2 | 84.32
07.01.07 | SUDECAP | E= 20 CM, A REVESTIR |  |  |  | M2 | 149.49
07.01.11 | SUDECAP | E= 5 CM, APARENTE |  |  |  | M2 | 49.12
07.01.13 | SUDECAP | E= 10 CM, APARENTE |  |  |  | M2 | 89.84
07.01.17 | SUDECAP | E= 20 CM, APARENTE |  |  |  | M2 | 156.39
07.03 | SUDECAP | ALVENARIA DE TIJOLO FURADO(BLOCO CERAMICO VEDAÇÃO)
07.03.03 | SUDECAP | E= 10 CM, A REVESTIR |  |  |  | M2 | 35.86
07.03.05 | SUDECAP | E= 15 CM, A REVESTIR |  |  |  | M2 | 41.55
07.03.07 | SUDECAP | E= 20 CM, A REVESTIR |  |  |  | M2 | 56.12
07.03.11 | SUDECAP | E= 30 CM, COM OS FUROS APARENTES, TIPO COBOGO |  |  |  | M2 | 81.89
07.05 | SUDECAP | ALVENARIA DE BLOCO DE CONCRETO
07.05.03 | SUDECAP | E= 10 CM, A REVESTIR, VEDAÇAO |  |  |  | M2 | 35.61
07.05.05 | SUDECAP | E= 15 CM, A REVESTIR, VEDAÇAO |  |  |  | M2 | 41.8
07.05.07 | SUDECAP | E= 20 CM, A REVESTIR, VEDAÇAO |  |  |  | M2 | 47.46
07.05.13 | SUDECAP | E= 10 CM, APARENTE, VEDAÇAO |  |  |  | M2 | 38.92
07.05.15 | SUDECAP | E= 15 CM, APARENTE, VEDAÇAO |  |  |  | M2 | 45.94
07.05.17 | SUDECAP | E= 20 CM, APARENTE, VEDAÇAO |  |  |  | M2 | 51.6
07.06 | SUDECAP | ALVENARIA DE BLOCO DE CONCRETO ESTRUTURAL
07.06.01 | SUDECAP | E= 10 CM, ESTRUTURAL |  |  |  | M2 | 38.39
07.06.02 | SUDECAP | E= 15 CM, ESTRUTURAL |  |  |  | M2 | 46.86
07.06.03 | SUDECAP | E= 20 CM, ESTRUTURAL |  |  |  | M2 | 54.62
07.06.50 | URBEL | E= 15CM (14X19X29) CM - 4,5 MPA |  |  |  | M2 | 55.22
07.07 | SUDECAP | ALVENARIA DE TIJOLO LAMINADO
07.07.10 | SUDECAP | 18 FUROS, E= 10 CM, APARENTE |  |  |  | M2 | 107.61
07.07.20 | SUDECAP | 18 FUROS, E= 20 CM, APARENTE |  |  |  | M2 | 192.59
07.09 | SUDECAP | ALVENARIA DE TIJOLO DE VIDRO
07.09.01 | SUDECAP | TIJOLINHO DE VIDRO 20 X 20 X 08 CM |  |  |  | M2 | 381.91
07.11 | SUDECAP | ALVENARIA DE COBOGO CERAMICO
07.11.07 | SUDECAP | 18 X 18 X 7 CM, E= 7 CM |  |  |  | M2 | 120.86
07.13 | SUDECAP | ALVENARIA DE COBOGO DE CONCRETO
07.13.10 | SUDECAP | ELEMENTO VAZADO CONCRETO TIPO VENEZIANA 29X39X10CM |  |  |  | M2 | 139.66
07.32 | SUDECAP | DIVISORIA EM PEDRA (PANEIS FIXOS)
07.32.01 | SUDECAP | DIV.MARMORE BRANCO E=2CM FERRAGEM LATAO CROMADA |  |  |  | M2 | 585.61
07.32.05 | SUDECAP | DIV. EM ARDOSIA E= 2CM FERRAGEM LATAO CROMADO |  |  |  | M2 | 397.79
07.32.06 | SUDECAP | DIV. EM ARDOSIA E= 2CM C/PERFIS CHAPA 18 |  |  |  | M2 | 186.93
07.32.10 | SUDECAP | DIV.GRANITO CINZA CORUMBA E=3CM FERRAGEM LATAO C |  |  |  | M2 | 608.66
07.32.50 | URBEL | DIVISORIA ARDÓSIA E=2CM ENGASTADA NA PAREDE |  |  |  | M2 | 147.61
07.34 | SUDECAP | DIVISORIA EM PAINEL REMOVIVEL
07.34.50 | SUDECAP | DIVISORIA NAVAL PAINEL/PAINEL |  |  |  | M2 | 59
07.34.51 | SUDECAP | CONJ.FERRAGENS P/CONFECÇAO DE PORTA DE DIVISORIA |  |  |  | UN | 73
07.35 | SUDECAP | VERGAS E CONTRA-VERGAS DE CONCRETO PRE-FABRICADAS
07.35.01 | SUDECAP | 10 CM X 10 CM (LARGURA X ALTURA) |  |  |  | M | 26.46
07.35.02 | SUDECAP | 15 CM X 10 CM (LARGURA X ALTURA) |  |  |  | M | 31.37
07.35.03 | SUDECAP | 20 CM X 10 CM (LARGURA X ALTURA) |  |  |  | M | 36.05
08 |  | COBERTURAS E FORROS
08.01 | SUDECAP | ENGRADAMENTO EM MADEIRA PARAJU
08.01.01 | SUDECAP | PARA COBERTURA CERAMICA COM TESOURAS COMPLETO |  |  |  | M2 | 91.14
08.01.03 | SUDECAP | PARA COBERTURA CERAMICA, CAIBROS E RIPAS |  |  |  | M2 | 45.36
08.01.11 | SUDECAP | PARA COBERTURA EM TELHA ONDULADA |  |  |  | M2 | 37.17
08.01.12 | SUDECAP | PARA TELHA TIPO KALHETA, CANALETE 49 OU EQUIVALENTE |  |  |  | M2 | 17.46
08.01.13 | SUDECAP | PARA TELHA TIPO KALHETAO, CANALETE 90 OU EQUIVALENTE |  |  |  | M2 | 15.34
08.02 | SUDECAP | PEÇAS PARA ENGRADAMENTO EM MADEIRA PARAJU
08.02.01 | SUDECAP | 14 X 6 CM |  |  |  | M | 31.66
08.02.03 | SUDECAP | 11 X 6 CM |  |  |  | M | 28.46
08.02.05 | SUDECAP | 6 X 6 CM |  |  |  | M | 18.52
08.02.07 | SUDECAP | CAIBRO 6 X 4,0 CM |  |  |  | M | 14.34
08.02.09 | SUDECAP | RIPA 4 X 1,5 CM |  |  |  | M | 2.83
08.07 | SUDECAP | COBERTURA EM TELHA CERAMICA
08.07.01 | SUDECAP | FRANCESA |  |  |  | M2 | 41.57
08.07.02 | SUDECAP | COLONIAL PLANA |  |  |  | M2 | 43.5
08.07.03 | SUDECAP | COLONIAL CURVA |  |  |  | M2 | 38.06
08.09 | SUDECAP | COBERTURA EM TELHA FIBROCIMENTO (CIMENTO AMIANTO)
08.09.05 | SUDECAP | ONDULADA E= 5,00 MM |  |  |  | M2 | 29.05
08.09.06 | SUDECAP | ONDULADA E= 6,00 MM |  |  |  | M2 | 49.13
08.09.08 | SUDECAP | ONDULADA E= 8,00 MM |  |  |  | M2 | 39.53
08.09.49 | SUDECAP | TIPO KALHETA, CANALETE 49 OU EQUIVALENTE |  |  |  | M2 | 64.95
08.09.90 | SUDECAP | TIPO KALHETAO, CANALETE 90 OU EQUIVALENTE |  |  |  | M2 | 61.51
08.12 | SUDECAP | COBERTURA EM TELHA METALICA
08.12.40 | SUDECAP | GALVANIZADA TRAPEZOIDAL E=0,50MM SIMPLES |  |  |  | M2 | 74.57
08.15 | SUDECAP | CUMEEIRA
08.15.01 | SUDECAP | CERAMICA |  |  |  | M | 19.56
08.15.06 | SUDECAP | ONDULADA DE FIBROCIMENTO |  |  |  | M | 28.44
08.15.40 | SUDECAP | METALICA GALVANIZADA TRAPEZOIDAL E=0,50MM(SIMPLES) |  |  |  | M | 28.74
08.15.49 | SUDECAP | PARA TELHA KALHETA, CANALETE 49 OU EQUIVALENTE |  |  |  | M | 119.44
08.15.90 | SUDECAP | PARA TELHA KALHETAO, CANALETE 90 OU EQUIVALENTE |  |  |  | M | 76.33
08.20 | SUDECAP | FORRO DE MADEIRA
08.20.01 | SUDECAP | EM ANGELIN |  |  |  | M2 | 86.22
08.20.02 | SUDECAP | EM PINUS |  |  |  | M2 | 53.49
08.22 | SUDECAP | FORRO DE GESSO
08.22.01 | SUDECAP | EM PLACAS 60 X 60 CM, LISO |  |  |  | M2 | 32
08.22.05 | SUDECAP | EM PLACAS ACARTONADAS |  |  |  | M2 | 44
08.22.50 | URBEL | SANCA DE GESSO L=50 CM |  |  |  | M | 45
08.25 | SUDECAP | FORRO EM PVC
08.25.01 | SUDECAP | FORRO EM PVC LARGURA 20,0 CM COR BRANCA |  |  |  | M2 | 42.5
08.85 | SUDECAP | CALHA DE CHAPA GALVANIZADA
08.85.21 | SUDECAP | Nº 22 GSG, DESENVOLVIMENTO = 33 CM |  |  |  | M | 37.31
08.85.23 | SUDECAP | Nº 22 GSG, DESENVOLVIMENTO = 50 CM |  |  |  | M | 50.6
08.85.25 | SUDECAP | Nº 22 GSG, DESENVOLVIMENTO = 66 CM |  |  |  | M | 62.02
08.85.27 | SUDECAP | Nº 22 GSG, DESENVOLVIMENTO = 75 CM |  |  |  | M | 69.01
08.85.29 | SUDECAP | Nº 22 GSG, DESENVOLVIMENTO = 100 CM |  |  |  | M | 87.36
08.85.41 | SUDECAP | Nº 24 GSG, DESENVOLVIMENTO = 33 CM |  |  |  | M | 34.98
08.85.43 | SUDECAP | Nº 24 GSG, DESENVOLVIMENTO = 50 CM |  |  |  | M | 47.09
08.85.45 | SUDECAP | Nº 24 GSG, DESENVOLVIMENTO = 66 CM |  |  |  | M | 57.38
08.85.47 | SUDECAP | Nº 24 GSG, DESENVOLVIMENTO = 75 CM |  |  |  | M | 63.73
08.85.49 | SUDECAP | Nº 24 GSG, DESENVOLVIMENTO = 100 CM |  |  |  | M | 80.32
08.85.61 | SUDECAP | Nº 26 GSG, DESENVOLVIMENTO = 33 CM |  |  |  | M | 34.53
08.85.63 | SUDECAP | Nº 26 GSG, DESENVOLVIMENTO = 50 CM |  |  |  | M | 46.4
08.85.65 | SUDECAP | Nº 26 GSG, DESENVOLVIMENTO = 66 CM |  |  |  | M | 56.48
08.85.67 | SUDECAP | Nº 26 GSG, DESENVOLVIMENTO = 75 CM |  |  |  | M | 62.7
08.85.69 | SUDECAP | Nº 26 GSG, DESENVOLVIMENTO = 100 CM |  |  |  | M | 78.96
08.87 | SUDECAP | RUFO E CONTRA-RUFO DE CHAPA GALVANIZADA
08.87.41 | SUDECAP | Nº 24 GSG, DESENVOLVIMENTO = 15 CM |  |  |  | M | 16.17
08.87.43 | SUDECAP | Nº 24 GSG, DESENVOLVIMENTO = 20 CM |  |  |  | M | 18.57
08.87.45 | SUDECAP | Nº 24 GSG, DESENVOLVIMENTO = 25 CM |  |  |  | M | 21.02
08.87.47 | SUDECAP | Nº 24 GSG, DESENVOLVIMENTO = 33 CM |  |  |  | M | 24.9
08.87.61 | SUDECAP | Nº 26 GSG, DESENVOLVIMENTO = 15 CM |  |  |  | M | 15.96
08.87.63 | SUDECAP | Nº 26 GSG, DESENVOLVIMENTO = 20 CM |  |  |  | M | 18.3
08.87.65 | SUDECAP | Nº 26 GSG, DESENVOLVIMENTO = 25 CM |  |  |  | M | 20.68
08.87.67 | SUDECAP | Nº 26 GSG, DESENVOLVIMENTO = 33 CM |  |  |  | M | 24.45
08.90 | URBEL | TOLDOS
08.90.01 | URBEL | DE POLICARBONATO ALVEOLAR TRANSPARENTE, INCL. ESTRUTRUTURA - FORNECIMENTO E INSTALAÇÃO |  |  |  | M2 | 483
08.91 | URBEL | ENGRADAMENTO METALICO
08.91.01 | URBEL | EM AÇO USI-SAC 300, PARA TELHADOS COM TELHA CERÂMICA CURVA - FORNECIMENTO, FABRICAÇÃO E MONTAGEM |  |  |  | M2 | 89.8
09 |  | IMPERMEABILIZAÇOES E ISOLAMENTOS
09.03 | SUDECAP | CAMADA DE REGULARIZAÇAO (CIMENTO/AREIA)
09.03.03 | SUDECAP | ARGAMASSA TRAÇO 1:3, ESPESSURA MEDIA = 3,0 CM |  |  |  | M2 | 29.31
09.04 | SUDECAP | CAMADA DE PROTEÇAO (CIMENTO/AREIA)
09.04.02 | SUDECAP | ARG.TRAÇO 1:3,ESP.MEDIA=3,0 INCLUS.MANTA GEOTEXTIL |  |  |  | M2 | 33.41
09.07 | SUDECAP | IMPERMEABILIZAÇAO COM ARGAMASSA RIGIDA (CIM/AREIA)
09.07.03 | SUDECAP | TRAÇO 1:3, ESP=2.5 CM C/ ADITIVO SIKA-1 OU EQUIVALENTE |  |  |  | M2 | 31.36
09.09 | SUDECAP | IMPERMEABILIZAÇAO POR INFILTRAÇAO E CRISTALIZAÇAO
09.09.01 | SUDECAP | SISTEMA A BASE DE CIMENTO IMPERMEABILIZANTE |  |  |  | M2 | 54.07
09.11 | SUDECAP | IMPERMEABILIZAÇAO C/ MANTA ASFALTICA PRE-FABRICADA
09.11.01 | SUDECAP | TIPO 3 NBR-9952 COM ASFALTO MODIFICADO SBS E=4,0MM |  |  |  | M2 | 66.4
09.12 | SUDECAP | PINTURA ASFALTICA IMPERMEABILIZANTE
09.12.01 | SUDECAP | PINTURA COM NEUTROL OU EQUIVALENTE |  |  |  | M2 | 11.57
09.50 | URBEL | IMPERMEABILIZAÇÕES
09.50.01 | URBEL | SILICONE - FORNECIMENTO E APLICAÇÃO EM JANELAS |  |  |  | M | 3.65
09.50.02 | URBEL | SIKA-TOP 107 |  |  |  | M2 | 44.43
09.50.03 | URBEL | BARRADO COM ARGAMASSA POLIMÉRICA (3 DEMÃOS) |  |  |  | M2 | 21.76
09.51 | URBEL | LONA PLÁSTICA PRETA
09.51.01 | URBEL | SIMPLES - (4X100)M |  |  |  | M2 | 1.83
09.51.02 | URBEL | 200 MICRAS (8X100)M |  |  |  | M2 | 2.78
09.52 | URBEL | JUNTAS DE DILATAÇÃO
09.52.01 | URBEL | DE ISOPOR E= 2CM |  |  |  | M2 | 10.83
09.52.02 | URBEL | DE ISOPOR E= 1 CM ENVOLVIDO EM LONA - ENTRE PAREDE E ÚLTIMA LAJE |  |  |  | M2 | 45.04
10 |  | INSTALAÇAO HIDRO-SANITARIA, INCENDIO E GAS
10.03 | SUDECAP | TUBO PVC AGUA SOLDA CLASSE 15 INCLUSIVE CONEXOES
10.03.01 | SUDECAP | D= 20 MM (1/2") |  |  |  | M | 5.01
10.03.02 | SUDECAP | D= 25 MM (3/4") |  |  |  | M | 6.04
10.03.03 | SUDECAP | D= 32 MM (1") |  |  |  | M | 10.7
10.03.04 | SUDECAP | D= 40 MM (1 1/4") |  |  |  | M | 15.54
10.03.05 | SUDECAP | D= 50 MM (1 1/2") |  |  |  | M | 20.16
10.03.06 | SUDECAP | D= 60 MM (2") |  |  |  | M | 28.53
10.03.07 | SUDECAP | D= 75 MM (2 1/2") |  |  |  | M | 41.99
10.03.08 | SUDECAP | D= 85 MM (3") |  |  |  | M | 52.72
10.03.09 | SUDECAP | D= 110 MM (4") |  |  |  | M | 82.59
10.04 | SUDECAP | TUBO AÇO GALVANIZADO DIN 2440, INCLUSIVE CONEXOES
10.04.03 | SUDECAP | D= 1/2", COM COSTURA |  |  |  | M | 21.76
10.04.04 | SUDECAP | D= 3/4", COM COSTURA |  |  |  | M | 25.85
10.04.05 | SUDECAP | D= 1", COM COSTURA |  |  |  | M | 28.67
10.04.06 | SUDECAP | D= 1 1/4", COM COSTURA |  |  |  | M | 41.03
10.04.07 | SUDECAP | D= 1 1/2", COM COSTURA |  |  |  | M | 48.74
10.04.08 | SUDECAP | D= 2", COM COSTURA |  |  |  | M | 66.32
10.04.09 | SUDECAP | D= 2 1/2", COM COSTURA |  |  |  | M | 81.43
10.04.10 | SUDECAP | D= 3" COM COSTURA |  |  |  | M | 101.42
10.04.11 | SUDECAP | D= 4" COM COSTURA |  |  |  | M | 130.79
10.05 | SUDECAP | TUBO DE COBRE SOLDADO CLASSE A INCLUSIVE CONEXOES
10.05.03 | SUDECAP | D= 15 MM |  |  |  | M | 31.84
10.05.04 | SUDECAP | D= 22 MM |  |  |  | M | 49.55
10.05.05 | SUDECAP | D= 28 MM |  |  |  | M | 62.18
10.06 | SUDECAP | TUBO DE COBRE CLASSE E INCLUSIVE CONEXOES
10.06.01 | SUDECAP | D= 15 MM |  |  |  | M | 21.92
10.06.02 | SUDECAP | D= 22 MM |  |  |  | M | 35.36
10.06.03 | SUDECAP | D= 28 MM |  |  |  | M | 44.03
10.06.04 | SUDECAP | D= 35 MM |  |  |  | M | 61.88
10.06.05 | SUDECAP | D= 42 MM |  |  |  | M | 81.97
10.10 | SUDECAP | TUBO PVC ESGOTO, PB, VIROLA E ANEL, INCL. CONEXOES
10.10.02 | SUDECAP | D= 50 MM |  |  |  | M | 15.3
10.10.03 | SUDECAP | D= 75 MM |  |  |  | M | 19.77
10.10.04 | SUDECAP | D= 100 MM |  |  |  | M | 21.29
10.10.05 | SUDECAP | D= 150 MM |  |  |  | M | 35.12
10.10.06 | SUDECAP | D= 200 MM |  |  |  | M | 58.46
10.10.07 | SUDECAP | D= 250 MM |  |  |  | M | 65.46
10.12 | SUDECAP | TUBO PVC ESGOTO PONTA/BOLSA, SOLDA, INCL.CONEXOES
10.12.01 | SUDECAP | D= 40 MM |  |  |  | M | 13.48
10.14 | SUDECAP | TUBO PVC ESG. REFORÇADO, PB, VIR., ANEL INCL.CONEX
10.14.03 | SUDECAP | D= 75 MM |  |  |  | M | 23.07
10.14.04 | SUDECAP | D= 100 MM |  |  |  | M | 22.63
10.14.05 | SUDECAP | D= 150 MM |  |  |  | M | 38.96
10.18 | SUDECAP | CONEXOES
10.18.01 | SUDECAP | ADAPTADOR PVC ROSCA E FLANGE P/ CX.D'AGUA D= 1/2" |  |  |  | UN | 14.33
10.18.02 | SUDECAP | ADAPTADOR PVC ROSCA E FLANGE P/ CX.D'AGUA D= 3/4" |  |  |  | UN | 16.89
10.18.03 | SUDECAP | ADAPTADOR PVC ROSCA E FLANGE P/ CX.D'AGUA D= 1" |  |  |  | UN | 21.92
10.18.04 | SUDECAP | ADAPTADOR PVC ROSCA E FLANGE P/ CX.D'AGUA D=1 1/4" |  |  |  | UN | 34.41
10.18.05 | SUDECAP | ADAPTADOR PVC ROSCA E FLANGE P/ CX.D'AGUA D=1 1/2" |  |  |  | UN | 34.59
10.18.06 | SUDECAP | ADAPTADOR PVC ROSCA E FLANGE P/ CX.D'AGUA D= 2" |  |  |  | UN | 49.24
10.18.08 | SUDECAP | ADAPTADOR PVC ROSCA E FLANGE P/ CX D'AGUA D=2 1/2" |  |  |  | UN | 168.77
10.20 | SUDECAP | REGISTRO DE PRESSAO
10.20.11 | SUDECAP | COM CANOPLA DL-1416 D= 1/2" FABRIMAR/EQUIVALENTE |  |  |  | UN | 50.52
10.20.12 | SUDECAP | COM CANOPLA DL-1416 D= 3/4" FABRIMAR/EQUIVALENTE |  |  |  | UN | 51.65
10.20.50 | URBEL | COM CANOPLA D=3/4" ONEEL/EQUIVALENTE |  |  |  | UN | 51.62
10.22 | SUDECAP | REGISTRO DE GAVETA
10.22.01 | SUDECAP | REGISTRO GAVETA BRUTO 1510-B 1/2"FABRIMAR /EQUIVALENTE |  |  |  | UN | 30.47
10.22.02 | SUDECAP | REGISTRO GAVETA BRUTO 1510-B 3/4"FABRIMAR /EQUIVALENTE |  |  |  | UN | 31.26
10.22.03 | SUDECAP | REGISTRO GAVETA BRUTO 1510-B 1" FABRIMAR /EQUIVALENTE |  |  |  | UN | 39.73
10.22.04 | SUDECAP | REGISTRO GAVETA BRUTO 1510-B 1 1/4" FABRIMAR/ EQUIVALENTE |  |  |  | UN | 52.29
10.22.05 | SUDECAP | REGISTRO GAVETA BRUTO 1510-B 1 1/2" FABRIMAR/ EQUIVALENTE |  |  |  | UN | 66.07
10.22.06 | SUDECAP | REGISTRO GAVETA BRUTO 1510-B 2" FABRIMAR/EQUIVALENTE |  |  |  | UN | 81.74
10.22.07 | SUDECAP | REGISTRO GAVETA BRUTO 1502 2 1/2" DECA / EQUIVALENTE |  |  |  | UN | 141.12
10.22.08 | SUDECAP | REGISTRO GAVETA BRUTO 1502 3" DECA / EQUIVALENTE |  |  |  | UN | 238.48
10.22.09 | SUDECAP | REGISTRO GAVETA BRUTO 1502 4" DECA / EQUIVALENTE |  |  |  | UN | 387.79
10.22.41 | SUDECAP | COM CANOPLA C-1509 DL, D= 1/2" FABRIMAR OU EQUIVALENTE |  |  |  | UN | 49.6
10.22.42 | SUDECAP | COM CANOPLA C-1509 DL, D=3/4" FABRIMAR OU EQUIVALENTE |  |  |  | UN | 53.68
10.22.43 | SUDECAP | COM CANOPLA C-1509 DL, D=1" FABRIMAR OU EQUIVALENTE |  |  |  | UN | 61.69
10.22.45 | SUDECAP | COM CANOPLA C-1509 DL, D=1 1/2"FABRIMAR OU EQUIVALENTE |  |  |  | UN | 81.57
10.22.60 | URBEL | BRUTO 1/2" ONEEL/EQUIVALENTE |  |  |  | UN | 30.47
10.22.61 | URBEL | BRUTO 1510-B 1" ONEEL /EQUIVALENTE |  |  |  | UN | 39.73
10.22.62 | URBEL | BRUTO 1510-B 1-1/2" ONEEL /EQUIVALENTE |  |  |  | UN | 66.07
10.22.63 | URBEL | BRUTO 2" ONEEL/EQUIVALENTE |  |  |  | UN | 81.74
10.22.64 | URBEL | COM CANOPLA 1/2" ONEEL/EQUIVALENTE |  |  |  | UN | 49.6
10.22.65 | URBEL | COM CANOPLA 3/4" ONEEL/EQUIVALENTE |  |  |  | UN | 53.68
10.22.66 | URBEL | COM CANOPLA 1" ONEEL/EQUIVALENTE |  |  |  | UN | 61.69
10.22.67 | URBEL | COM CANOPLA 1 1/2" ONEEL/EQUIVALENTE |  |  |  | UN | 81.57
10.24 | SUDECAP | TORNEIRA
10.24.01 | SUDECAP | P/PIA BANCA,ALAVANCA,SAIDA LATERAL 1167-P FABR/EQUIVALENTE |  |  |  | UN | 78.23
10.24.02 | SUDECAP | P/PIA MISTURADOR PAREDE 1258-DL FABRIMAR/EQUIVALENTE |  |  |  | UN | 250.1
10.24.03 | SUDECAP | P/PIA C/ALAVANCA 1157-P FABRIMAR/EQUIVALENTE |  |  |  | UN | 78.01
10.24.04 | SUDECAP | P/PIA MISTURADOR BANCA 1256-DL FABRIMAR/EQUIVALENTE |  |  |  | UN | 194.86
10.24.05 | SUDECAP | P/PIA PAREDE SAIDA LATERAL 1168-DL FABRIMAR/EQUIVALENTE |  |  |  | UN | 75.1
10.24.09 | SUDECAP | P/PIA BANCA SAIDA LATERAL 1167-DL FABRIMAR/EQUIVALENTE |  |  |  | UN | 78.23
10.24.10 | SUDECAP | P/PIA PAREDE TOP JET 1171-DL FABRIMAR/EQUIVALENTE |  |  |  | UN | 75.1
10.24.12 | SUDECAP | P/TANQUE 1153-MY FABRIMAR/EQUIVALENTE |  |  |  | UN | 34.19
10.24.13 | SUDECAP | P/TANQUE 1153-JR FABRIMAR/EQUIVALENTE |  |  |  | UN | 68.07
10.24.14 | SUDECAP | TORNEIRA AQUAPRESS ANTIVANDALISMO 1180/AV FABRIMAR OU EQUIVALENTE |  |  |  | UN | 216.81
10.24.16 | SUDECAP | DE JARDIM 1128-MY D=1/2" FABRIMAR/EQUIVALENTE |  |  |  | UN | 54.07
10.24.17 | SUDECAP | DE JARDIM 1128-MY D=3/4" FABRIMAR/EQUIVALENTE |  |  |  | UN | 64.1
10.24.20 | SUDECAP | TORNEIRA DE PRESSAO PRESMATIC BENEFIT OU EQUIVALENTE |  |  |  | UN | 123.53
10.24.21 | SUDECAP | TONEIRA P/ LAVATORIO REF.1193 LINHA PERTUTTI DOCOL OU EQUIVALENTE |  |  |  | UN | 59.07
10.24.27 | SUDECAP | P/LAVATORIO 1190-DL D=1/2" FABRIMAR/EQUIVALENTE |  |  |  | UN | 43.42
10.24.28 | SUDECAP | TORNEIRA P/ LAVATORIO REF.1194 INNOVARE FABRIMAR OU EQUIVALENTE |  |  |  | UN | 191.07
10.24.34 | SUDECAP | DE BOIA 1350 D= 1/2" DECA OU EQUIVALENTE |  |  |  | UN | 20.2
10.24.35 | SUDECAP | DE BOIA 1350 D= 3/4" DECA OU EQUIVALENTE |  |  |  | UN | 21.12
10.24.36 | SUDECAP | DE BOIA 1350 D= 1" DECA OU EQUIVALENTE |  |  |  | UN | 28.29
10.24.37 | SUDECAP | DE BOIA 262 PARA CX. D´AGUA D= 3/4" CIPLA/EQUIVALENTE |  |  |  | UN | 28.29
10.24.39 | SUDECAP | CHAVE BOIA AUTOMATICA P/RESERVATORIO LENZ/EQUIVALENTE |  |  |  | UN | 66.94
10.24.42 | SUDECAP | DE LIMPEZA 1128-JR D=1/2" FABRIMAR OU EQUIVALENTE |  |  |  | UN | 49.07
10.24.43 | SUDECAP | PARA BEBEDOURO 1152JR D=1/2" FABRIMAR OU EQUIVALENTE |  |  |  | UN | 37.53
10.24.52 | SUDECAP | TORNEIRA DE PAREDE DELICATTA COM MISTURADOR DOCOL OU EQUIVALENTE |  |  |  | UN | 159.79
10.24.57 | SUDECAP | TORNEIRA P/ COZINHA DE MESA BICA ALTA PERTUTTI OU EQUIVALENTE |  |  |  | UN | 81.06
10.24.80 | URBEL | PARA LAVATÓRIO 1/2" ONEEL OU EQUIVALENTE |  |  |  | UN | 47.15
10.24.81 | URBEL | PARA PIA DE BANCADA CROMADA D=1/2" ONEEL OU EQUIVALENTE |  |  |  | UN | 54.1
10.24.82 | URBEL | PARA TANQUE D=1/2" ONEEL/EQUIVALENTE |  |  |  | UN | 34.14
10.24.83 | URBEL | LIMPEZA D=1/2" ONEEL / EQUIVALENTE |  |  |  | UN | 32
10.25 | SUDECAP | VALVULA
10.25.02 | SUDECAP | P/ PIA 3 1/2X1 1/2" 1623 DARLIFLEX CROMADA/EQUIVALENTE |  |  |  | UN | 43.7
10.25.11 | SUDECAP | P/ LAVATORIO C/LADRAO 7/8" 1603 DARLIFLEX /EQUIVALENTE |  |  |  | UN | 12.03
10.25.13 | SUDECAP | P/ LAVATORIO 1601 FABRIMAR OU EQUIVALENTE |  |  |  | UN | 7.77
10.25.17 | SUDECAP | PARA TANQUE 1 1/4" 1606 DARLIFLEX CROMADA/EQUIVALENTE |  |  |  | UN | 23.13
10.25.20 | SUDECAP | P/ MICTORIO C/ FECHAM AUTOM. D= 1/2" DOCOL/EQUIVALENTE |  |  |  | UN | 157.75
10.25.22 | SUDECAP | VAL.DESCARGA E ACAB.BENEFIT DOCOL PORTADOR DEFIC. OU EQUIVALENTE |  |  |  | UN | 707.82
10.25.25 | SUDECAP | DE DESCARGA 3650 D= 1 1/2" FABRIMAR OU EQUIVALENTE |  |  |  | UN | 227.92
10.25.26 | SUDECAP | VALV. DESCARGA E ACAB. ANTIVANDALISMO 1 1/2" DOCOL OU EQUIVALENTE |  |  |  | UN | 391.77
10.25.51 | SUDECAP | DE PVC P/ LAVATORIO S/ UNHO Nº 11 CIPLA/EQUIVALENTE |  |  |  | UN | 8.39
10.25.55 | SUDECAP | VALVULA DE RETENÇAO DE PE COM CRIVO D= 3/4" |  |  |  | UN | 87.59
10.25.56 | SUDECAP | VALVULA DE RETENÇAO DE PE COM CRIVO D= 1" |  |  |  | UN | 93.93
10.25.57 | SUDECAP | VALVULA DE RETENÇAO DE PE COM CRIVO D= 1 1/2" |  |  |  | UN | 139.97
10.25.59 | SUDECAP | VALVULA DE RETENÇAO DE PE COM CRIVO D= 2" |  |  |  | UN | 197.81
10.25.60 | SUDECAP | VALVULA DE RETENÇAO UNIVERSAL D= 3/4" |  |  |  | UN | 53.5
10.25.61 | SUDECAP | VALVULA DE RETENÇAO UNIVERSAL D= 1" |  |  |  | UN | 57.5
10.25.62 | SUDECAP | VALVULA DE RETENÇAO UNIVERSAL D= 1 1/2" |  |  |  | UN | 87.5
10.25.63 | SUDECAP | VALVULA DE RETENÇAO UNIVERSAL D= 2" |  |  |  | UN | 108.5
10.25.80 | URBEL | VÁLVULA P/PIA 3.1/2X1/2" EM PVC |  |  |  | UN | 16.82
10.26 | SUDECAP | GRELHA E RALO METALICO
10.26.11 | SUDECAP | GRELHA/PORTA GRELHA AÇO INOX.FECHO GIRAT.100X100MM |  |  |  | UN | 19.96
10.26.12 | SUDECAP | GRELHA/PORTA GRELHA AÇO INOX.FECHO GIRAT.150X150MM |  |  |  | UN | 48.56
10.26.35 | SUDECAP | RALO GRELHA CROMADA 10X10CM CROMADO MOLDENOX /EQUIVALENTE |  |  |  | UN | 36.66
10.26.36 | SUDECAP | RALO GRELHA CROMADA 15X15CM CROMADO MOLDENOX /EQUIVALENTE |  |  |  | UN | 19.85
10.26.37 | SUDECAP | TAMPA CEGA EM INOX P/ CAIXA SIFONADA 150X150MM |  |  |  | UN | 46.7
10.26.50 | URBEL | ANTI ESPUMA SEM TAMPA PARA RALO DE 100 MM REDONDA |  |  |  | UN | 24.7
10.27 | SUDECAP | CHUVEIRO, LIGAÇAO E SIFAO
10.27.02 | SUDECAP | BRAÇO P/CHUVEIRO 1/2" X 0,40 M PERFLEX 1781 CR/EQUIVALENTE |  |  |  | UN | 35.07
10.27.03 | SUDECAP | BRACO P/ CHUVEIRO PVC 1/2" X 40 CM LORENZETTI/EQUIVALENTE |  |  |  | UN | 22.97
10.27.11 | SUDECAP | CHUVEIRO ARTICULADO PICCOLO 1991 CROM.FABRIMAR/EQUIVALENTE |  |  |  | UN | 114.75
10.27.15 | SUDECAP | CHUVEIRO ELETRICO CROMADO D= 1/2" LORENZETTI/EQUIVALENTE |  |  |  | UN | 158.39
10.27.23 | SUDECAP | DUCHINHA ACQUA-JET C-2195 DL FABRIMAR/EQUIVALENTE |  |  |  | UN | 178.27
10.27.31 | SUDECAP | LIGAÇAO FLEXIVEL 1/2"X0,40M 4607-40 MXF FABRIMAR OU EQUIVALENTE |  |  |  | UN | 41.76
10.27.47 | SUDECAP | TUBO P/ VALVULA DESCARGA Nº 18 C/ADAPT. D= 1 1/2" |  |  |  | UN | 29.34
10.27.49 | SUDECAP | TUBO LONGO P/CX.DESCARGA SOBREPOR 40 MM X 1,60 METROS |  |  |  | UN | 24.7
10.27.51 | SUDECAP | TUBO LIGAÇAO AGUA-VASO METAL CROM. C/ SOBRECANOPLA |  |  |  | UN | 32.57
10.27.53 | SUDECAP | TUBO LIGAÇAO AGUA-VASO PVC CROMADO C/ SOBRECANOPLA |  |  |  | UN | 22.56
10.27.55 | SUDECAP | BOLSA DE BORRACHA 340 D= 1 1/2" |  |  |  | UN | 7.03
10.27.61 | SUDECAP | SIFAO LAVATORIO COPO REGULAVEL 1"X 1 1/2"SIGMA/EQUIVALENTE |  |  |  | UN | 102.8
10.27.63 | SUDECAP | SIFAO PIA COPO REGULAVEL 1 1/2" X 1 1/2" SIGMA/EQUIVALENTE |  |  |  | UN | 125.12
10.27.80 | URBEL | LIGAÇÃO FLEXÍVEL 1/2" X 0,40M EM PVC ONEEL / EQUIVALENTE |  |  |  | UN | 26.47
10.27.81 | URBEL | SIFÃO COPO REGULÁVEL 1X1 1/2" EM PVC |  |  |  | UN | 27
10.27.82 | URBEL | SIFÃO COPO EM PVC 1 1/2" X 1 1/2" |  |  |  | UN | 27.8
10.29 | SUDECAP | LIGACAO DE AGUA
10.29.01 | SUDECAP | KIT CAVALETE METAL COM REGISTRO 1/2" COPASA |  |  |  | UN | 97.01
10.29.02 | SUDECAP | KIT CAVALETE METAL COM REGISTRO 3/4" COPASA |  |  |  | UN | 185.61
10.29.03 | SUDECAP | KIT CAVALETE METAL COM REGISTRO 1" COPASA |  |  |  | UN | 355.72
10.29.50 | URBEL | ABRIGO P/HIDRÔMETRO P/ 8 UH 2 CAVALETES (154X180)CM ACABAMENTO SUPERIOR EM ARDOSIA |  |  |  | UN | 770.99
10.29.51 | URBEL | ABRIGO P/HIDRÔMETRO P/ 8 UH 3 CAVALETES (216X164)CM ACABAMENTO SUPERIOR EM ARDOSIA |  |  |  | UN | 903.5
10.30 | SUDECAP | ACESSORIO DE FIXAÇAO
10.30.01 | SUDECAP | PARAFUSO CASTELO COM BUCHA N.8 E ARRUELA |  |  |  | UN | 7.66
10.35 | SUDECAP | CAIXA E RALO
10.35.01 | SUDECAP | CX. ALVENARIA 30X30X50CM C/TAMPA FERRO P/REGISTRO |  |  |  | UN | 227.29
10.35.03 | SUDECAP | CX. ALVENARIA 50X50X50 CM PARA HIDROMETRO C/ TAMPA |  |  |  | UN | 283.74
10.35.11 | SUDECAP | CX. SIFONADA PVC C/GRELHA QUADR/RED. 150X150X50 MM |  |  |  | UN | 37.44
10.35.13 | SUDECAP | CX. SIFONADA PVC C/GRELHA QUADR/RED. 150X185X75 MM |  |  |  | UN | 49.04
10.35.15 | SUDECAP | CX. SIFONADA PVC C/GRELHA REDONDA 100X100X50 MM |  |  |  | UN | 25.52
10.35.20 | SUDECAP | CX. SIFONADA PVC C/ TAMPA CEGA 250X172X50 MM |  |  |  | UN | 68.63
10.35.21 | SUDECAP | CX. SIFONADA PVC C/ TAMPA CEGA 250X230X75 MM |  |  |  | UN | 74.94
10.35.22 | SUDECAP | CAIXA SIFONADA PVC 100X150X50MM |  |  |  | UN | 26.29
10.35.31 | SUDECAP | RALO SIFONADO PVC ALTURA REGULAVEL 100X40 MM |  |  |  | UN | 19.76
10.35.33 | SUDECAP | RALO SECO PVC SAIDA SOLDAVEL 100X40 MM |  |  |  | UN | 18.28
10.35.41 | SUDECAP | CAIXA DE DESCARGA EXTERNA ALTA 6 LITROS |  |  |  | UN | 44.84
10.35.50 | SUDECAP | CAIXA D'AGUA POLIETILENO COM TAMPA 310 L |  |  |  | UN | 205.1
10.35.51 | SUDECAP | CAIXA D'AGUA POLIETILENO COM TAMPA 500 L |  |  |  | UN | 250.41
10.35.52 | SUDECAP | CAIXA D'AGUA POLIETILENO COM TAMPA 1000 L |  |  |  | UN | 381.1
10.35.69 | SUDECAP | CX.DE GORDURA PRE-FABRICADA SIMPLES D=400MMX635MM |  |  |  | UN | 201.37
10.35.70 | SUDECAP | CX.DE GORDURA PRE-FABRICADA DUPLA D=600MMX800MM |  |  |  | UN | 342.29
10.35.71 | SUDECAP | CX. D'AGUA EM FIBRA DE VIDRO COM TAMPA 8000L |  |  |  | UN | 2670.4
10.35.72 | SUDECAP | RALO HEMISFERICO TIPO ABACAXI D= 50MM |  |  |  | UN | 12.03
10.35.73 | SUDECAP | RALO HEMISFERICO TIPO ABACAXI D= 75MM |  |  |  | UN | 13.4
10.35.74 | SUDECAP | RALO HEMISFERICO TIPO ABACAXI D= 100MM |  |  |  | UN | 16.5
10.35.90 | URBEL | CAIXA SECA DE PVC 100 x 100 x 40 MM |  |  |  | UN | 20.17
10.40 | SUDECAP | LAVATORIO
10.40.01 | SUDECAP | CUBA DE EMBUTIR OVAL (49 X 32,5 CM),CELITE/EQUIVALENTE |  |  |  | UN | 138.59
10.40.02 | SUDECAP | CUBA EMBUTIR OVAL (49X32,5CM) CELITE/EQUIVALENTE. COMPLETO |  |  |  | UN | 290.92
10.40.04 | SUDECAP | LAVATORIO SUSPENSO (41 X 29,5 CM)AZALEA CELITE/EQUIVALENTE |  |  |  | UN | 140.04
10.40.05 | SUDECAP | LAV.SUSP.(41X29,5CM)AZALEA CELITE/EQUIVALENTE COMPLETO |  |  |  | UN | 302.57
10.40.06 | SUDECAP | LAV.SUSPENSO (46,5X34 CM)GUARAPARI, LOGASA/EQUIVALENTE |  |  |  | UN | 105.1
10.40.07 | SUDECAP | LAV.SUSP.(46,5X34CM) GUARAPARI LOGASA/EQUIVALENTE COMPLETO |  |  |  | UN | 267.63
10.40.08 | SUDECAP | LAVATORIO DE PAREDE CELITE 02007 LINHA SAVEIRO OU EQUIVALENTE |  |  |  | UN | 121.35
10.40.09 | SUDECAP | CUBA DE SOBREPOR OVAL (52X44,5 CM) CELITE /EQUIVALENTE |  |  |  | UN | 116.75
10.40.10 | SUDECAP | CUBA SOBREPOR OVAL(52X44,5 CM) CELITE/EQUIVALENTE COMPLETO |  |  |  | UN | 273.34
10.40.11 | SUDECAP | LAVAT.CANTO COR BRANCA L76 MASTER DECA/EQUIVALENTE.COMPLET |  |  |  | CJ | 852.44
10.40.12 | SUDECAP | LAVAT.C/COLUNA SUSPENSA LINHA FIT-CELITE/EQUIVALENTE.COMPL |  |  |  | CJ | 516.55
10.40.26 | SUDECAP | LAVAT. C/COLUNA SUSPENSA VOGUE PLUS L51-CS117 DECA OU EQUIVALENTE |  |  |  | UN | 450.62
10.40.27 | SUDECAP | LAVATORIO PEQUENO BRANCO GELO L915 RAVENA/EQUIVALENTE |  |  |  | UN | 123.1
10.40.54 | SUDECAP | LAVAT. CANTO LINHA IZY BRANCO REF.101 DECA/EQUIVALENTE |  |  |  | UN | 147.91
10.41 | SUDECAP | VASO SANITARIO
10.41.01 | SUDECAP | CONVENCIONAL BRANCA,AZALEA CELITE/EQUIVALENTE |  |  |  | UN | 242.98
10.41.02 | SUDECAP | CONVENCIONAL BRANCA,AZALEA CELITE/EQUIVALENTE COMPLETO |  |  |  | UN | 555.86
10.41.03 | SUDECAP | CONJUNTO ACOPLADO BRANCA, AZALEA CELITE / EQUIVALENTE |  |  |  | UN | 415.62
10.41.04 | SUDECAP | CONJ.ACOPLADO BRANCA, AZALEA CELITE/EQUIVALENTE COMPLETO |  |  |  | UN | 457.38
10.41.05 | SUDECAP | INFANTIL BRANCA, CELITE / EQUIVALENTE |  |  |  | UN | 361.81
10.41.06 | SUDECAP | INFANTIL BRANCA, CELITE / EQUIVALENTE COMPLETO |  |  |  | UN | 674.69
10.41.07 | SUDECAP | VASO SANITARIO ESP. DECA P510 S/ABERTURA E ASSENTO OU EQUIVALENTE |  |  |  | UN | 715.81
10.41.09 | SUDECAP | ASSENTO SANITARIO TONDO VOGUE PLUS OU EQUIVALENTE |  |  |  | UN | 231.89
10.43 | SUDECAP | MICTORIO
10.43.01 | SUDECAP | SIFONADO-LOUÇA BRANCA CELITE / EQUIVALENTE OU EQUIVALENTE |  |  |  | UN | 350.74
10.43.02 | SUDECAP | SIFONADO-LOUÇA BRANCA CELITE / EQUIVALENTE COMPLETO OU EQUIVALENTE |  |  |  | UN | 556.19
10.43.03 | SUDECAP | AÇO INOX CHAPA 22, DESENVOLVIMENTO= 1,0 M |  |  |  | M | 523.13
10.43.05 | SUDECAP | AÇO INOX CHAPA 22, DESENVOLVIMENTO= 1,4 M |  |  |  | UN | 816.39
10.45 | SUDECAP | PIA E CUBA
10.45.01 | SUDECAP | CUBA EM AÇO INOX Nº 1 (46X30X15 CM) |  |  |  | UN | 131.9
10.45.02 | SUDECAP | CUBA EM AÇO INOX Nº 2 (56X33X15 CM) |  |  |  | UN | 159.9
10.45.03 | SUDECAP | CUBA EM AÇO INOX Nº1 (46X30X15CM)C/VALVULA E SIFAO |  |  |  | UN | 300.72
10.45.04 | SUDECAP | CUBA EM AÇO INOX Nº2 (56X33X15CM)C/VALVULA E SIFAO |  |  |  | UN | 328.72
10.45.50 | URBEL | EM MÁRMORE SINTÉTICO BOJO 120X54 CM |  |  |  | UN | 140.19
10.45.51 | URBEL | EM MÁRMORE SINTÉTICO BOJO 120X54 CM COMPLETA |  |  |  | UN | 306.25
10.46 | SUDECAP | TANQUE
10.46.03 | SUDECAP | LOUÇA BRANCA (22LTS) C/COLUNA CELITE / EQUIVALENTE |  |  |  | UN | 365
10.46.04 | SUDECAP | LOUÇA BRANCA (22LTS) C/COLUNA CELITE/EQUIVALENTE COMPLETO |  |  |  | UN | 513.25
10.46.05 | SUDECAP | DE AÇO INOX COM 1 BOJO 63 X 51 CM |  |  |  | UN | 454.2
10.46.10 | SUDECAP | EM ALVENARIA, REVESTIDA AZULEJO BRANCO CONF. PROJ. |  |  |  | UN | 821.33
10.46.50 | URBEL | EM MÁRMORE SINTÉTICO 20 LITROS |  |  |  | UN | 118.79
10.46.51 | URBEL | EM MÁRMORE SINTÉTICO 20 LITROS COMPLETO |  |  |  | UN | 299.62
10.47 | SUDECAP | BEBEDOURO E FILTRO
10.47.03 | SUDECAP | BEBEDOURO UNITARIO INOX P/ 80 PESSOAS H=1,0 METRO |  |  |  | UN | 1086.3
10.47.07 | SUDECAP | BEBEDOURO INDUSTRIAL 50L |  |  |  | UN | 1038.8
10.47.08 | SUDECAP | BEBEDOURO CONJUGADO INOX H= 1,00M/1,12M ATENDE 40P |  |  |  | UN | 837.09
10.47.09 | SUDECAP | BEBEDOURO EMPRESARIAL BDF300 IBBL/EQUIVALENTE -300 PESSOAS |  |  |  | UN | 2316.4
10.47.11 | SUDECAP | FILTRO AP-200 CURTO AQUALAR OU SIMILAR |  |  |  | UN | 156.4
10.48 | SUDECAP | COMPLEMENTO
10.48.01 | SUDECAP | PAPELEIRA LOUÇA BRANCA 602 CELITE/EQUIVALENTE |  |  |  | UN | 45.58
10.48.02 | SUDECAP | PORTA TOALHA DE PAPEL CROMADO NOVOMOY OU EQUIVALENTE |  |  |  | UN | 105.42
10.48.03 | SUDECAP | PAPELEIRA EM GANCHO CROMADO |  |  |  | UN | 39.74
10.48.05 | SUDECAP | SABONETEIRA LOUÇA BRANCA REF.604 CELITE/EQUIVALENTE |  |  |  | UN | 43.62
10.48.07 | SUDECAP | MEIA-SABONETEIRA LOUÇA BRANCA REF.608 CELITE/EQUIVALENTE |  |  |  | UN | 40
10.48.09 | SUDECAP | PORTA SABAO LIQUIDO REF. SG4001 COLUMBUS OU EQUIVALENTE |  |  |  | UN | 22.81
10.48.10 | SUDECAP | CABIDE LOUÇA BRANCA 2 GANCHOS REF.610 CELITE/EQUIVALENTE |  |  |  | UN | 27
10.48.12 | SUDECAP | CABIDE EM TUBO AÇO GALV. D= 1/2" FIXAD0 EM ALVEN. |  |  |  | UN | 32.8
10.48.13 | SUDECAP | CABIDE EM GANCHO CROMADO SIMPLES |  |  |  | UN | 31.08
10.48.15 | SUDECAP | ASSENTO BRANCO PARA VASO 500-100 CELITE/EQUIVALENTE |  |  |  | UN | 23.88
10.48.17 | SUDECAP | ASSENTO PLASTICO BRANCO P/VASO, MACIO CIPLA/EQUIVALENTE |  |  |  | UN | 58.88
10.48.28 | SUDECAP | BANCO ARTICULADO EM INOX 70X45CM |  |  |  | UN | 560.1
10.48.29 | SUDECAP | BANCO ARTICULADO 70X45 CM FORMICA SOLIDA |  |  |  | UN | 572.6
10.48.30 | SUDECAP | JOGO MANGUEIRA SUPER FLEXIVEL ROLO 15M |  |  |  | UN | 43.23
10.48.40 | SUDECAP | TERMINAL DE VENTILAÇAO PVC D= 50MM |  |  |  | UN | 6.92
10.48.42 | SUDECAP | TERMINAL DE VENTILAÇAO PVC D= 75 MM |  |  |  | UN | 8.55
10.50 | SUDECAP | INSTALAÇAO DE GAS
10.50.01 | SUDECAP | TUBO DE AÇO PRETO SCH-40 SEM COSTURA D= 3/8" |  |  |  | M | 33.85
10.50.02 | SUDECAP | TUBO DE AÇO PRETO SCH-40 SEM COSTURA D= 1/2" |  |  |  | M | 29.05
10.50.03 | SUDECAP | TUBO DE AÇO PRETO SCH-40 SEM COSTURA D= 3/4" |  |  |  | M | 30.02
10.50.12 | SUDECAP | REGISTRO DE GAS D= 1/2" |  |  |  | UN | 33.63
10.50.13 | SUDECAP | REGISTRO PARA GAS D= 1/2" NPT X 3/8" BM |  |  |  | UN | 29.44
10.50.15 | SUDECAP | BICO DE BUSEN |  |  |  | UN | 58.13
10.50.20 | SUDECAP | VALVULA DE ESFERA EM LATAO D= 1/2" NPT |  |  |  | UN | 34.56
10.50.21 | SUDECAP | VALVULA REG. GAS C/ TE REVERSIVEL PARA 2 BOTIJOES |  |  |  | UN | 95.78
10.50.31 | SUDECAP | CILINDRO DE AÇO COM GAS G.L.P. CAPACIDADE = 45 KG |  |  |  | UN | 280
10.50.40 | SUDECAP | MANGUEIRA PLASTICA PARA GAS D= 3/8" X 1,20 M |  |  |  | UN | 20.52
10.70 | SUDECAP | CAIXA ALVENARIA COM TAMPA CONCRETO-PADRAO SUDECAP
10.70.01 | SUDECAP | 25 X 25 X 25 CM |  |  |  | UN | 76.09
10.70.02 | SUDECAP | 25 X 25 X 35 CM |  |  |  | UN | 98.15
10.70.03 | SUDECAP | 25 X 25 X 40 CM |  |  |  | UN | 105.2
10.70.05 | SUDECAP | 30 X 30 X 30 CM |  |  |  | UN | 100.26
10.70.06 | SUDECAP | 30 X 30 X 40 CM |  |  |  | UN | 120.26
10.70.07 | SUDECAP | 30 X 30 X 50 CM |  |  |  | UN | 142.83
10.70.08 | SUDECAP | 30 X 30 X 60 CM |  |  |  | UN | 160.46
10.70.10 | SUDECAP | 40 X 40 X 30 CM |  |  |  | UN | 127.59
10.70.11 | SUDECAP | 40 X 40 X 40 CM |  |  |  | UN | 150.91
10.70.12 | SUDECAP | 40 X 40 X 50 CM |  |  |  | UN | 181.4
10.70.13 | SUDECAP | 40 X 40 X 60 CM |  |  |  | UN | 207.02
10.70.14 | SUDECAP | 40 X 40 X 70 CM |  |  |  | UN | 232.71
10.70.15 | SUDECAP | 40 X 40 X 80 CM |  |  |  | UN | 258.33
10.70.16 | SUDECAP | 40 X 40 X 90 CM |  |  |  | UN | 283.95
10.70.17 | SUDECAP | 40 X 40 X 100 CM |  |  |  | UN | 309.85
10.70.20 | SUDECAP | 50 X 50 X 30 CM |  |  |  | UN | 157.14
10.70.21 | SUDECAP | 50 X 50 X 40 CM |  |  |  | UN | 187.82
10.70.22 | SUDECAP | 50 X 50 X 50 CM |  |  |  | UN | 218.23
10.70.23 | SUDECAP | 50 X 50 X 60 CM |  |  |  | UN | 248.62
10.70.24 | SUDECAP | 50 X 50 X 70 CM |  |  |  | UN | 279.02
10.70.25 | SUDECAP | 50 X 50 X 80 CM |  |  |  | UN | 309.39
10.70.26 | SUDECAP | 50 X 50 X 90 CM |  |  |  | UN | 339.78
10.70.27 | SUDECAP | 50 X 50 X 100 CM |  |  |  | UN | 371.61
10.70.28 | SUDECAP | 50 X 50 X 110 CM |  |  |  | UN | 400.87
10.70.31 | SUDECAP | 60 X 60 X 30 CM |  |  |  | UN | 188.9
10.70.32 | SUDECAP | 60 X 60 X 40 CM |  |  |  | UN | 228.97
10.70.33 | SUDECAP | 60 X 60 X 50 CM |  |  |  | UN | 265.53
10.70.34 | SUDECAP | 60 X 60 X 60 CM |  |  |  | UN | 302.04
10.70.35 | SUDECAP | 60 X 60 X 70 CM |  |  |  | UN | 338.59
10.70.36 | SUDECAP | 60 X 60 X 80 CM |  |  |  | UN | 375.08
10.70.37 | SUDECAP | 60 X 60 X 90 CM |  |  |  | UN | 411.64
10.70.38 | SUDECAP | 60 X 60 X 100 CM |  |  |  | UN | 448.13
10.70.39 | SUDECAP | 60 X 60 X 110 CM |  |  |  | UN | 484.7
10.70.40 | SUDECAP | 60 X 60 X 120 CM |  |  |  | UN | 521.21
10.70.41 | SUDECAP | 60 X 60 X 130 CM |  |  |  | UN | 545.67
10.70.84 | SUDECAP | 100 X 100 X 50 CM |  |  |  | UN | 431.98
10.70.85 | SUDECAP | 100 X 100 X 60 CM |  |  |  | UN | 509.24
10.70.86 | SUDECAP | 100 X 100 X 70 CM |  |  |  | UN | 566.63
10.70.87 | SUDECAP | 100 X 100 X 80 CM |  |  |  | UN | 624.04
10.70.88 | SUDECAP | 100 X 100 X 90 CM |  |  |  | UN | 681.43
10.70.89 | SUDECAP | 100 X 100 X 100 CM |  |  |  | UN | 757.25
10.70.90 | SUDECAP | 100 X 100 X 110 CM |  |  |  | UN | 796.48
10.70.91 | SUDECAP | 100 X 100 X 120 CM |  |  |  | UN | 853.87
10.70.92 | SUDECAP | 100 X 100 X 130 CM |  |  |  | UN | 911.26
10.70.93 | SUDECAP | 100 X 100 X 140 CM |  |  |  | UN | 968.67
10.70.94 | SUDECAP | 100 X 100 X 150 CM |  |  |  | UN | 1026.02
10.72 | SUDECAP | CAIXA COLETORA DE ALVEN. C/ GRELHA AÇO-PAD.SUDECAP
10.72.01 | SUDECAP | 25 X 25 X 25 CM |  |  |  | UN | 125.18
10.72.02 | SUDECAP | 25 X 25 X 35 CM |  |  |  | UN | 147.24
10.72.03 | SUDECAP | 25 X 25 X 40 CM |  |  |  | UN | 154.29
10.72.05 | SUDECAP | 30 X 30 X 30 CM |  |  |  | UN | 159.73
10.72.06 | SUDECAP | 30 X 30 X 40 CM |  |  |  | UN | 179.73
10.72.07 | SUDECAP | 30 X 30 X 50 CM |  |  |  | UN | 199.98
10.72.08 | SUDECAP | 30 X 30 X 60 CM |  |  |  | UN | 219.93
10.72.10 | SUDECAP | 40 X 40 X 30 CM |  |  |  | UN | 218.2
10.72.11 | SUDECAP | 40 X 40 X 40 CM |  |  |  | UN | 243.63
10.72.12 | SUDECAP | 40 X 40 X 50 CM |  |  |  | UN | 268.77
10.72.13 | SUDECAP | 40 X 40 X 60 CM |  |  |  | UN | 293.91
10.72.14 | SUDECAP | 40 X 40 X 70 CM |  |  |  | UN | 319.35
10.72.15 | SUDECAP | 40 X 40 X 80 CM |  |  |  | UN | 344.5
10.72.16 | SUDECAP | 40 X 40 X 90 CM |  |  |  | UN | 368.06
10.72.17 | SUDECAP | 40 X 40 X 100 CM |  |  |  | UN | 395.07
10.72.20 | SUDECAP | 50 X 50 X 30 CM |  |  |  | UN | 275.57
10.72.21 | SUDECAP | 50 X 50 X 40 CM |  |  |  | UN | 314.47
10.72.22 | SUDECAP | 50 X 50 X 50 CM |  |  |  | UN | 344.88
10.72.23 | SUDECAP | 50 X 50 X 60 CM |  |  |  | UN | 375.27
10.72.24 | SUDECAP | 50 X 50 X 70 CM |  |  |  | UN | 405.67
10.72.25 | SUDECAP | 50 X 50 X 80 CM |  |  |  | UN | 436.04
10.72.26 | SUDECAP | 50 X 50 X 90 CM |  |  |  | UN | 468.38
10.72.27 | SUDECAP | 50 X 50 X 100 CM |  |  |  | UN | 498.26
10.72.28 | SUDECAP | 50 X 50 X 110 CM |  |  |  | UN | 527.52
10.72.31 | SUDECAP | 60 X 60 X 30 CM |  |  |  | UN | 349.14
10.72.32 | SUDECAP | 60 X 60 X 40 CM |  |  |  | UN | 372.3
10.72.33 | SUDECAP | 60 X 60 X 50 CM |  |  |  | UN | 408.04
10.72.34 | SUDECAP | 60 X 60 X 60 CM |  |  |  | UN | 455.73
10.72.35 | SUDECAP | 60 X 60 X 70 CM |  |  |  | UN | 479.45
10.72.36 | SUDECAP | 60 X 60 X 80 CM |  |  |  | UN | 515.12
10.72.37 | SUDECAP | 60 X 60 X 90 CM |  |  |  | UN | 550.85
10.72.38 | SUDECAP | 60 X 60 X 100 CM |  |  |  | UN | 586.53
10.72.39 | SUDECAP | 60 X 60 X 110 CM |  |  |  | UN | 622.27
10.72.40 | SUDECAP | 60 X 60 X 120 CM |  |  |  | UN | 651.45
10.72.43 | SUDECAP | 70 X 70 X 30 CM |  |  |  | UN | 405.08
10.72.44 | SUDECAP | 70 X 70 X 40 CM |  |  |  | UN | 446.16
10.72.45 | SUDECAP | 70 X 70 X 50 CM |  |  |  | UN | 487.08
10.72.46 | SUDECAP | 70 X 70 X 60 CM |  |  |  | UN | 528.07
10.72.47 | SUDECAP | 70 X 70 X 70 CM |  |  |  | UN | 569.15
10.72.48 | SUDECAP | 70 X 70 X 80 CM |  |  |  | UN | 612.37
10.72.49 | SUDECAP | 70 X 70 X 90 CM |  |  |  | UN | 651.35
10.72.50 | SUDECAP | 70 X 70 X 100 CM |  |  |  | UN | 692.14
10.72.51 | SUDECAP | 70 X 70 X 110 CM |  |  |  | UN | 733.27
10.72.52 | SUDECAP | 70 X 70 X 120 CM |  |  |  | UN | 774.35
10.72.53 | SUDECAP | 70 X 70 X 130 CM |  |  |  | UN | 815.46
10.72.56 | SUDECAP | 80 X 80 X 40 CM |  |  |  | UN | 524.69
10.72.57 | SUDECAP | 80 X 80 X 50 CM |  |  |  | UN | 570.95
10.72.58 | SUDECAP | 80 X 80 X 60 CM |  |  |  | UN | 617.54
10.72.59 | SUDECAP | 80 X 80 X 70 CM |  |  |  | UN | 664.08
10.72.60 | SUDECAP | 80 X 80 X 80 CM |  |  |  | UN | 710.35
10.72.61 | SUDECAP | 80 X 80 X 90 CM |  |  |  | UN | 756.89
10.72.62 | SUDECAP | 80 X 80 X 100 CM |  |  |  | UN | 803.16
10.72.63 | SUDECAP | 80 X 80 X 110 CM |  |  |  | UN | 849.68
10.72.64 | SUDECAP | 80 X 80 X 120 CM |  |  |  | UN | 895.98
10.72.65 | SUDECAP | 80 X 80 X 130 CM |  |  |  | UN | 942.53
10.72.66 | SUDECAP | 80 X 80 X 140 CM |  |  |  | UN | 988.78
10.72.67 | SUDECAP | 80 X 80 X 150 CM |  |  |  | UN | 1035.34
10.72.70 | SUDECAP | 90 X 90 X 40 CM |  |  |  | UN | 616.33
10.72.71 | SUDECAP | 90 X 90 X 50 CM |  |  |  | UN | 651.11
10.72.72 | SUDECAP | 90 X 90 X 60 CM |  |  |  | UN | 700.9
10.72.73 | SUDECAP | 90 X 90 X 70 CM |  |  |  | UN | 752.98
10.72.74 | SUDECAP | 90 X 90 X 80 CM |  |  |  | UN | 804.77
10.72.75 | SUDECAP | 90 X 90 X 90 CM |  |  |  | UN | 846.4
10.72.76 | SUDECAP | 90 X 90 X 100 CM |  |  |  | UN | 908.64
10.72.77 | SUDECAP | 90 X 90 X 110 CM |  |  |  | UN | 960.43
10.72.78 | SUDECAP | 90 X 90 X 120 CM |  |  |  | UN | 1012.19
10.72.79 | SUDECAP | 90 X 90 X 130 CM |  |  |  | UN | 1064.26
10.72.80 | SUDECAP | 90 X 90 X 140 CM |  |  |  | UN | 1116.07
10.72.81 | SUDECAP | 90 X 90 X 150 CM |  |  |  | UN | 1167.87
10.72.84 | SUDECAP | 100 X 100 X 50 CM |  |  |  | UN | 732.76
10.72.85 | SUDECAP | 100 X 100 X 60 CM |  |  |  | UN | 790.11
10.72.86 | SUDECAP | 100 X 100 X 70 CM |  |  |  | UN | 847.5
10.72.87 | SUDECAP | 100 X 100 X 80 CM |  |  |  | UN | 904.91
10.72.88 | SUDECAP | 100 X 100 X 90 CM |  |  |  | UN | 962.3
10.72.89 | SUDECAP | 100 X 100 X 100 CM |  |  |  | UN | 1019.57
10.72.90 | SUDECAP | 100 X 100 X 110 CM |  |  |  | UN | 1077.35
10.72.91 | SUDECAP | 100 X 100 X 120 CM |  |  |  | UN | 1134.74
10.72.92 | SUDECAP | 100 X 100 X 130 CM |  |  |  | UN | 1192.13
10.72.93 | SUDECAP | 100 X 100 X 140 CM |  |  |  | UN | 1249.54
10.72.94 | SUDECAP | 100 X 100 X 150 CM |  |  |  | UN | 1306.89
10.74 | SUDECAP | CAIXA SIFONADA DE ALVEN.TAMPA CONCRETO PAD.SUDECAP
10.74.01 | SUDECAP | TIPO 1 - 60 X 40 X 60 CM |  |  |  | UN | 259.83
10.74.02 | SUDECAP | TIPO 1 - 60 X 40 X 80 CM |  |  |  | UN | 343.17
10.74.03 | SUDECAP | TIPO 1 - 80 X 40 X 60 CM |  |  |  | UN | 315.18
10.74.04 | SUDECAP | TIPO 1 - 80 X 40 X 80 CM |  |  |  | UN | 372.32
10.74.05 | SUDECAP | TIPO 1 - 100 X 40 X 60 CM |  |  |  | UN | 347.28
10.74.06 | SUDECAP | TIPO 1 - 100 X 40 X 80 CM |  |  |  | UN | 453.09
10.74.21 | SUDECAP | TIPO 2 - 250 X 83 X 60 CM - PADRAO COPASA |  |  |  | UN | 853.63
10.74.22 | SUDECAP | TIPO 2 - 250 X 83 X 80 CM - PADRAO COPASA |  |  |  | UN | 1027.81
10.74.50 | SUDECAP | NEUTRALIZADORA - 40 X 75 X 70 CM |  |  |  | UN | 234.41
10.78 | SUDECAP | CONJ.QUADRO E CANTONEIRA DE FERRO(REQUADRO TAMPAS)
10.78.01 | SUDECAP | CONJ. QUADRO E REQUADRO CANT.2" E 1 3/4" |  |  |  | M | 51.33
10.79 | SUDECAP | TAMPAS/PLACAS
10.79.01 | SUDECAP | PLACA FERRO FUNDIDO P/IDENTIFICAR A CAIXA PASSAGEM |  |  |  | UN | 32.21
10.80 | SUDECAP | BOMBA
10.80.01 | SUDECAP | CENTRIFUGA DE SUCÇAO E RECALQUE 1/2 HP D= 2" |  |  |  | UN | 2665.44
10.80.02 | SUDECAP | CENTRIFUGA DE SUCÇAO E RECALQUE 1/2 HP D= 3" |  |  |  | UN | 2965.44
10.80.11 | SUDECAP | MOTO-BOMBA 0,5CV Vm=5M3/H,SUC=1 1/2"/R=1 1/2",TRIF |  |  |  | UN | 686.54
10.80.12 | SUDECAP | MOTO-BOMBA 1HP,SUC=1 1/2"/R=1 1/4",Vm=5M3/H,HM=16M |  |  |  | UN | 937.79
10.90 | SUDECAP | PREVENÇAO E COMBATE A INCENDIO
10.90.01 | SUDECAP | EXTINTOR DE INCENDIO CO2, CAPACIDADE = 6 L |  |  |  | UN | 395.29
10.90.02 | SUDECAP | EXTINTOR DE INCENDIO AGUA PRESSURIZADA CAPAC.= 10L |  |  |  | UN | 118.61
10.90.03 | SUDECAP | EXTINTOR DE INCENDIO TIPO PO QUIMICO - 6KG |  |  |  | UN | 134.89
10.90.04 | SUDECAP | EXTINTOR PO QUIMICO SECO ABC 4KG CAP.2-A: 20-B: C |  |  |  | UN | 114.85
10.90.05 | SUDECAP | EXTINTOR PO QUIMICO SECO BC 20B:C |  |  |  | UN | 114.85
10.90.06 | SUDECAP | PLACA EM PVC E1, E5, E8 DIM. (30X30CM) |  |  |  | UN | 13.96
10.90.07 | SUDECAP | PLACA EM PVC S2, S3, S8, S9, S12 DIM. (19X38CM) |  |  |  | UN | 14.85
10.90.08 | SUDECAP | PLACA EM PVC S17 DIM.(15X15CM) |  |  |  | UN | 11.98
10.90.09 | SUDECAP | PLACA EM PVC E2, E3 DIM. (20X10) |  |  |  | UN | 17.38
10.90.10 | SUDECAP | PLACA EM PVC P1, P2 DIM. (30X30CM) |  |  |  | UN | 13.99
10.90.11 | SUDECAP | PLACA EM PVC P4 DIM. (20X20)CM |  |  |  | UN | 11.72
10.90.14 | SUDECAP | REGISTRO DE GAVETA D=63MM (2 1/2") |  |  |  | UN | 141.12
10.90.15 | SUDECAP | REGISTRO GLOBO D=13MM (1/2") |  |  |  | UN | 24.12
10.90.16 | SUDECAP | REGISTRO GLOBO D=25MM (1") |  |  |  | UN | 38.96
10.90.17 | SUDECAP | REGISTRO GLOBO ANGULAR D= 63 MM P/ HIDRANTE |  |  |  | UN | 146.68
10.90.18 | SUDECAP | ADAPTADOR DE ROSCA 5 FIOS, D= 63 X 38 MM |  |  |  | UN | 47.88
10.90.19 | SUDECAP | ESGUICHO TIPO AGULHETA, JUNTA DE UNIAO D=38 MM |  |  |  | UN | 33.81
10.90.20 | SUDECAP | ABRIGO PARA EXTINTOR INCENDIO CH18 60X40X30 CM |  |  |  | UN | 109.12
10.90.22 | SUDECAP | ABRIGO PARA HIDRANTE INTERNO 75X45X17 CM |  |  |  | UN | 195.83
10.90.23 | SUDECAP | ABRIGO PARA HIDRANTE INTERNO 90X60X17 CM |  |  |  | UN | 238.81
10.90.24 | SUDECAP | SINALIZADOR PARA EXTINTOR DE INCENDIO EM PVC |  |  |  | UN | 14.4
10.90.25 | SUDECAP | HIDRANTE DE RECALQUE COMPLETO EM CX. ALVENARIA |  |  |  | UN | 387.6
10.90.26 | SUDECAP | CHAVE STORZ EM ALUMÍNIO 1 1/2" |  |  |  | UN | 11.26
10.90.28 | SUDECAP | MANGUEIRA FIBRA SINTETICA TIPO 2 D=38 MM X 15 M |  |  |  | UN | 323.76
10.90.29 | SUDECAP | MANGUEIRA FIBRA SINTETICA TIPO 2 D=38 MM X 20 M |  |  |  | UN | 384.96
10.90.32 | SUDECAP | PRESSOSTATO TELEMECANIQUE XML B004, A2511 |  |  |  | UN | 224.07
10.90.35 | SUDECAP | MANOMETRO WILLY C/ ESCALA DE LEITURA 0 A 100 PSI |  |  |  | UN | 41.6
10.90.38 | SUDECAP | CILINDRO DE PRESSAO OU MOLA PNEUMATICA D= 150 MM |  |  |  | UN | 270.69
10.90.41 | SUDECAP | QUADRO DE FORÇA P/ MOTOR DE 1,5CV, 220V, TRIFASICO |  |  |  | UN | 359.03
10.90.44 | SUDECAP | CONJ. ELETROBOMBA LEVE 1,5CV, 220V, TRIFASICO |  |  |  | UN | 999.87
10.90.48 | SUDECAP | LUM.DE EMERGENCIA AUTONOMA IE-16 (LAMP.8W)-SAIDA |  |  |  | UN | 34.55
10.90.52 | SUDECAP | VALVULA DE RETENÇAO HORIZONTAL PORTINHOLA D= 13MM |  |  |  | UN | 92.92
10.90.57 | SUDECAP | VALVULA DE RETENÇAO HORIZONTAL PORTINHOLA D= 63MM |  |  |  | UN | 450.62
10.90.77 | SUDECAP | QUADRO DE FORCA P/ MOTOR DE 3CV. 220V TRIFASICO |  |  |  | UN | 463.53
10.90.78 | SUDECAP | CONJ. ELETROBOMBA LEVE 3CV. 220V TRIFASICO |  |  |  | UN | 1365.32
10.90.86 | SUDECAP | BOTOEIRA COMANDO MANUAL TIPO LIGA/DESLIGA |  |  |  | UN | 46.65
10.90.87 | SUDECAP | AVISADOR SONORO E VISUAL |  |  |  | UN | 118.44
11 |  | INSTALAÇA0 ELETRICA E TELEFONICA
11.01 | SUDECAP | ELETRODUTO PVC RIGIDO, ROSCA, INCLUSIVE CONEXOES
11.01.02 | SUDECAP | D= 3/4" |  |  |  | M | 6.2
11.01.03 | SUDECAP | D= 1" |  |  |  | M | 8.49
11.01.04 | SUDECAP | D= 1 1/4" |  |  |  | M | 10.14
11.01.05 | SUDECAP | D= 1 1/2" |  |  |  | M | 13.75
11.01.06 | SUDECAP | D= 2" |  |  |  | M | 19.18
11.01.07 | SUDECAP | D= 2 1/2" |  |  |  | M | 25.57
11.01.08 | SUDECAP | D= 3" |  |  |  | M | 31.54
11.01.09 | SUDECAP | D= 4" |  |  |  | M | 42.11
11.02 | SUDECAP | ELETRODUTO PVC FLEXIVEL CORRUGADO TIGREFLEX/EQUIVALENTE
11.02.04 | SUDECAP | D= 25MM (3/4") |  |  |  | M | 4.65
11.02.05 | SUDECAP | D= 32MM (1") |  |  |  | M | 7.82
11.02.50 | URBEL | D=20MM (1/2") |  |  |  | M | 3.37
11.03 | SUDECAP | ELETRODUTO SEALTUBO PVC ZINCADO ASPIRADO C/TRACADO
11.03.01 | SUDECAP | ELETRODUTO FLEXIVEL SEALTUBO D= 1" OU EQUIVALENTE |  |  |  | M | 15.92
11.03.02 | SUDECAP | ELETRODUTO FLEXIVEL SEALTUBO D= 1 1/2" OU EQUIVALENTE |  |  |  | M | 25.37
11.03.03 | SUDECAP | ELETRODUTO FLEXIVEL SEALTUBO D= 2" OU EQUIVALENTE |  |  |  | M | 32.61
11.05 | SUDECAP | ELETRODUTO AÇO GALVANIZADO PESADO, INCL. CONEXOES
11.05.02 | SUDECAP | D= 3/4" |  |  |  | M | 18.03
11.05.03 | SUDECAP | D= 1" |  |  |  | M | 26.19
11.05.04 | SUDECAP | D= 1 1/4" |  |  |  | M | 33.36
11.05.05 | SUDECAP | D= 1 1/2" |  |  |  | M | 57.45
11.05.06 | SUDECAP | D= 2" |  |  |  | M | 70.64
11.05.07 | SUDECAP | D= 2 1/2" |  |  |  | M | 108.73
11.05.08 | SUDECAP | D= 3" |  |  |  | M | 168.18
11.05.50 | URBEL | D=1/2" |  |  |  | M | 40.44
11.11 | SUDECAP | ELETROCALHA
11.11.01 | SUDECAP | ELEROCALHA PERFURADA CH. 24 C/TAMPA - 100X50 MM |  |  |  | M | 26.95
11.11.02 | SUDECAP | ELEROCALHA PERFURADA CH. 24 C/ TAMPA - 100X75 MM |  |  |  | M | 33.29
11.11.03 | SUDECAP | ELEROCALHA PERFURADA CH. 24 C/ TAMPA - 100X100 MM |  |  |  | M | 52.96
11.11.04 | SUDECAP | ELEROCALHA PERFURADA CH. 24 C/ TAMPA - 150X50 MM |  |  |  | M | 25.5
11.11.05 | SUDECAP | ELEROCALHA PERFURADA CH. 24 C/ TAMPA - 200X100 MM |  |  |  | M | 39.3
11.11.06 | SUDECAP | ELEROCALHA PERFURADA CH. 20 C/ TAMPA - 400X100 MM |  |  |  | M | 63.23
11.11.10 | SUDECAP | SUPORTE VERTICAL P /ELETROCALHA 100X50 MM |  |  |  | UN | 4.74
11.11.11 | SUDECAP | SUPORTE VERTICAL P/ ELETROCALHA 100X75 MM |  |  |  | UN | 4.62
11.11.12 | SUDECAP | SUPORTE VERTICAL P/ELETROCALHA 150X75 MM |  |  |  | UN | 5.24
11.11.13 | SUDECAP | SUPORTE VERTICAL P/ELETROCALHA 200X100 MM |  |  |  | UN | 6.24
11.11.16 | SUDECAP | MÃO FRANCESA SIMPLES 100MM P/ ELETROCALHA |  |  |  | UN | 7.47
11.11.17 | SUDECAP | MÃO FRANCESA SIMPLES 200MM P/ ELETROCALHA |  |  |  | UN | 9.07
11.11.18 | SUDECAP | MÃO FRANCESA SIMPLES 400MM P/ ELETROCALHA |  |  |  | UN | 12.76
11.11.19 | SUDECAP | BARRA DE VERGALHAO ROSCA TOTAL EM ACO 1/4 '' |  |  |  | M | 8.62
11.11.20 | SUDECAP | CURVA HORIZ. 90° C/ TAMPA P/ ELETROCALHA 100X50 MM |  |  |  | UN | 19.42
11.11.21 | SUDECAP | CURVA HORIZ. 90° C/ TAMPA P/ ELETROCALHA 100X75 MM |  |  |  | UN | 18.43
11.11.22 | SUDECAP | CURVA HORIZ. 90° C/ TAMPA P/ ELETROCALHA 100X100 MM |  |  |  | UN | 24.36
11.11.23 | SUDECAP | CURVA HORIZ. 90° C/ TAMPA P/ ELETROCALHA 150X50 MM |  |  |  | UN | 23.78
11.11.24 | SUDECAP | CURVA HORIZ. 90° C/ TAMPA P/ ELETROCALHA 200X100MM |  |  |  | UN | 33.96
11.11.25 | SUDECAP | CURVA HORIZ. 90° C/ TAMPA P/ ELETROCALHA 400X100 MM |  |  |  | UN | 60.48
11.11.30 | SUDECAP | CURVA VERT. MULTI FUNÇÃO 45°/90° P/ ELETR. 100X50 MM |  |  |  | UN | 21.84
11.11.31 | SUDECAP | CURVA VERT. MULTI FUNÇÃO 45°/ 90° P/ ELETR. 100X75 MM |  |  |  | UN | 22.22
11.11.32 | SUDECAP | CURVA VERT. MULTI FUNÇÃO 45°/ 90° P/ ELETR. 100X100MM |  |  |  | UN | 27.72
11.11.33 | SUDECAP | CURVA VERT. MULTI FUNÇÃO 45°/ 90° P/ ELETR. 150X50 MM |  |  |  | UN | 25.91
11.11.34 | SUDECAP | CURVA VERT. MULTI FUNÇÃO 45°/ 90° P/ ELETR. 200X100 MM |  |  |  | UN | 38.58
11.11.35 | SUDECAP | CURVA VERT. MULTI FUNÇÃO 45°/ 90° P/ ELETR. 400X100 MM |  |  |  | UN | 37.95
11.11.40 | SUDECAP | DERIVAÇÃO "T" HORIZ. 90° P/ ELETR. 100X50 MM |  |  |  | UN | 25.22
11.11.41 | SUDECAP | DERIVAÇÃO "T" HORIZ. 90° P/ ELETR. 100X75 MM |  |  |  | UN | 27.76
11.11.42 | SUDECAP | DERIVAÇÃO "T" HORIZ. 90° P/ ELETR. 100X100 MM |  |  |  | UN | 28.29
11.11.43 | SUDECAP | DERIVAÇÃO "T" HORIZ. 90° P/ ELETR. 150X50 MM |  |  |  | UN | 30.66
11.11.44 | SUDECAP | DERIVAÇÃO "T" HORIZ. 90° P/ ELETR. 200X100 MM |  |  |  | UN | 43.93
11.11.45 | SUDECAP | DERIVAÇÃO "T" HORIZ. 90° P/ ELETR. 400X100 MM |  |  |  | UN | 80.21
11.11.50 | SUDECAP | FLANGE DE ACABAMENTO P/ ELETR. 100X50 MM |  |  |  | UN | 5.38
11.11.51 | SUDECAP | FLANGE DE ACABAMENTO P/ ELETR. 100X75 MM |  |  |  | UN | 5.93
11.11.52 | SUDECAP | FLANGE DE ACABAMENTO P/ ELETR. 100X100 MM |  |  |  | UN | 6.15
11.11.53 | SUDECAP | FLANGE DE ACABAMENTO P/ ELETR. 150X50 MM |  |  |  | UN | 5.74
11.11.54 | SUDECAP | FLANGE DE ACABAMENTO P/ ELETR. 200X100 MM |  |  |  | UN | 7.26
11.11.55 | SUDECAP | FLANGE DE ACABAMENTO P/ ELETR. 400X100 MM |  |  |  | UN | 11.3
11.11.60 | SUDECAP | TERMINAL PARA ELETROCALHA 100X50 MM |  |  |  | UN | 4.56
11.11.61 | SUDECAP | TERMINAL PARA ELETROCALHA 100X75 MM |  |  |  | UN | 4.41
11.11.62 | SUDECAP | TERMINAL PARA ELETROCALHA 100X100 MM |  |  |  | UN | 6.07
11.11.63 | SUDECAP | TERMINAL PARA ELETROCALHA 150X50 MM |  |  |  | UN | 4.47
11.11.64 | SUDECAP | TERMINAL PARA ELETROCALHA 200X100 MM |  |  |  | UN | 5.69
11.11.65 | SUDECAP | TERMINAL PARA ELETROCALHA 400X100 MM |  |  |  | UN | 14.27
11.11.66 | SUDECAP | TALA AUTO PORTANTE PARA TRECHO RETO ABA 50 MM |  |  |  | UN | 4.01
11.11.67 | SUDECAP | TALA AUTO PORTANTE PARA TRECHO RETO ABA 75 MM |  |  |  | UN | 4.18
11.11.68 | SUDECAP | TALA AUTO PORTANTE PARA TRECHO RETO ABA 100 MM |  |  |  | UN | 4.39
11.11.70 | SUDECAP | REDUÇÃO CONCENTRICA 150X50 P/ 100/75/50 X50 MM |  |  |  | UN | 19.57
11.11.73 | SUDECAP | MATA JUNTA "H" PARA ELETROCALHA L = 100 MM |  |  |  | UN | 3.88
11.11.74 | SUDECAP | MATA JUNTA "H" PARA ELETROCALHA L = 150 MM |  |  |  | UN | 4.51
11.11.75 | SUDECAP | MATA JUNTA "H" PARA ELETROCALHA L = 200 MM |  |  |  | UN | 5.44
11.11.76 | SUDECAP | MATA JUNTA "H" PARA ELETROCALHA L = 400 MM |  |  |  | UN | 9.49
11.12 | SUDECAP | PERFILADO E ACESSORIO, INCLUSIVE CONEXOES
11.12.01 | SUDECAP | PERFILADO CH 22 PERFURADO COM TAMPA 38 x 38 MM |  |  |  | M | 16.75
11.12.10 | SUDECAP | BARRA DE VERGALÃO ROSCA TOTAL 3/8" P/ PERFILADO |  |  |  | M | 15.58
11.12.11 | SUDECAP | GANCHO CURTO P/ PERFILADO FIXADO NO TETO |  |  |  | UN | 9
11.12.12 | SUDECAP | GANCHO CURTO PARA LUMINARIA |  |  |  | UN | 4.56
11.12.13 | SUDECAP | GANCHO LONGO PARA PERFILADO |  |  |  | UN | 9.25
11.12.14 | SUDECAP | SAIDA LATERAL DUPLA 3/4" |  |  |  | UN | 6.32
11.12.15 | SUDECAP | SAIDA FINAL 3/4" |  |  |  | UN | 5.59
11.12.16 | SUDECAP | SAIDA SUPERIOR 3/4" |  |  |  | UN | 7.21
11.12.17 | SUDECAP | PROLONGADOR SEXTAVADO GALV. P/ TIRANTE 1/4"X50 MM |  |  |  | UN | 4.75
11.12.18 | SUDECAP | JUNÇÃO INTERNA "I" |  |  |  | UN | 5.53
11.12.19 | SUDECAP | JUNÇÃO INTERNA "L" |  |  |  | UN | 6.44
11.12.20 | SUDECAP | JUNÇÃO INTERNA "T" |  |  |  | UN | 7.75
11.12.21 | SUDECAP | JUNÇÃO INTERNA "X" |  |  |  | UN | 8.05
11.12.30 | SUDECAP | CAIXA REF.114- 70- G COM TOMADA 10A 250V E FIXAÇÃO |  |  |  | UN | 16.23
11.12.31 | SUDECAP | CAIXA REF 114 -71-G COM TOMADA 20A 250V E FIXAÇÃO |  |  |  | UN | 11.47
11.14 | SUDECAP | CAIXA E ACESSORIOS
11.14.03 | SUDECAP | CAIXA 2" X 4" P/ TOMADA DE PISO, REF. TP04 OU EQUIVALENTE. |  |  |  | UN | 15.17
11.14.04 | SUDECAP | DE PASSAGEM, EMBUTIR 230X230X102MM CPE-20 OU EQUIVALENTE |  |  |  | UN | 29.5
11.14.06 | SUDECAP | DE PASSAGEM, EMBUTIR 330X330X122MM CPE-30 OU EQUIVALENTE |  |  |  | UN | 60.88
11.14.09 | SUDECAP | DE PASSAGEM P/ PISO 100X100X60MM -WETZEL OU EQUIVALENTE |  |  |  | UN | 26.43
11.14.10 | SUDECAP | DE PASSAGEM P/PISO 150X150X100MM-WETZEL OU EQUIVALENTE |  |  |  | UN | 42.81
11.14.11 | SUDECAP | DE PASSAGEM P/ PISO 200X200X100MM-WETZEL OU EQUIVALENTE |  |  |  | UN | 65.59
11.14.12 | SUDECAP | DE PASSAGEM P/ PISO 300X300X120MM-WETZEL OU EQUIVALENTE |  |  |  | UN | 159.9
11.14.14 | SUDECAP | DE PASSAGEM P/PISO 400X400X200MM-WETZEL OU EQUIVALENTE |  |  |  | UN | 220.13
11.14.16 | SUDECAP | DE PASSAGEM SOBREPOR C/SAIDAS 152X152X82MM CPS-15 OU EQUIVALENTE |  |  |  | UN | 20.8
11.14.17 | SUDECAP | DE PASSAGEM SOBREPOR C/SAIDAS 202X202X102MM CPS-20 OU EQUIVALENTE |  |  |  | UN | 33.73
11.14.19 | SUDECAP | DE PASSAGEM SOBREPOR C/SAIDAS 302X302X122MM CPS-30 OU EQUIVALENTE |  |  |  | UN | 64.84
11.14.20 | SUDECAP | DE EMBUTIR EM PVC 2X4" TIGRE OU EQUIVALENTE |  |  |  | UN | 5.63
11.14.21 | SUDECAP | DE EMBUTIR EM PVC 4X4" TIGRE OU EQUIVALENTE |  |  |  | UN | 7.11
11.14.22 | SUDECAP | DE EMBUTIR OCTOGONAL PVC 3X3" TIGRE OU EQUIVALENTE |  |  |  | UN | 6.81
11.14.23 | SUDECAP | DE EMBUTIR OCTOGONAL PVC 4X4" TIGRE OU EQUIVALENTE |  |  |  | UN | 8
11.14.24 | SUDECAP | DE FERRO ESMALTADO RETANGULAR 2" X 4" P.THOMEU/EQUIVALENTE |  |  |  | UN | 5.21
11.14.25 | SUDECAP | DE FERRO ESMALTADO QUADRADA 4" X 4" P.THOMEU/EQUIVALENTE |  |  |  | UN | 6.4
11.14.26 | SUDECAP | DE FERRO ESMALTADO OCTOGONAL 3" X 3" P.THOMEU/EQUIVALENTE |  |  |  | UN | 6.04
11.14.28 | SUDECAP | DE FERRO ESMALTADO COM FUNDO MOVEL 2" P.THOMEU/EQUIVALENTE |  |  |  | UN | 6.84
11.14.29 | SUDECAP | DE FERRO ESMALTADO HEXAGONAL COM FUNDO MOVEL 3" |  |  |  | UN | 9.33
11.14.30 | SUDECAP | DE FERRO ESMALTADO COM FUNDO MOVEL 4" P.THOMEU/EQUIVALENTE |  |  |  | UN | 6.39
11.14.31 | SUDECAP | DE FERRO ESMALTADO C/FUNDO MOVEL OCTOGONAL DUPLO |  |  |  | UN | 6.39
11.14.32 | SUDECAP | CAIXA DE EMBUTIR 4X4" OCTOGONAL PVC FUNDO MOVEL |  |  |  | UN | 8
11.14.33 | SUDECAP | CAIXA EMBUTIR PVC 10X10X5CM (4X4)ORELHAS METALICAS |  |  |  | UN | 7.11
11.14.34 | SUDECAP | CAIXA EMBUTIR PVC 10X5X5CM (2X4")ORELHAS METALICAS |  |  |  | UN | 5.63
11.14.35 | SUDECAP | CAIXA DE EMBUTIR 4X2" REF. AQUATIC PIAL OU EQUIVALENTE |  |  |  | UN | 44.5
11.14.37 | SUDECAP | TIPO 1, 30X30X40CM C/FUNDO DE BRITA E TAMPA CONCR. |  |  |  | UN | 171.29
11.14.38 | SUDECAP | TIPO 2, 40x40x60CM C/FUNDO DE BRITA E TAMPA CONCR. |  |  |  | UN | 256.55
11.14.39 | SUDECAP | TIPO 3, 50x50x60CM C/FUNDO DE BRITA E TAMPA CONCR. |  |  |  | UN | 298.16
11.14.40 | SUDECAP | 25X25X50CM C/ FUNDO DE BRITA E TAMPA DE CONCRETO |  |  |  | UN | 224.98
11.14.42 | SUDECAP | ALVEN. E CONC. 40X40X60CM C/TAMPA DE FERRO FUNDIDO |  |  |  | UN | 403.88
11.14.44 | SUDECAP | P/ REFLETOR TIPO 1, 70x70x50 CM, COM GRADE |  |  |  | UN | 464.86
11.14.46 | SUDECAP | P/ REFLETOR TIPO 2, 90x90x65 CM, COM GRADE |  |  |  | UN | 705.17
11.14.49 | SUDECAP | TIPO ZA PASSEIO COM TAMPA ARTICULADA 28X28X40 CM |  |  |  | UN | 205.73
11.14.50 | SUDECAP | TIPO ZB PASSEIO COM TAMPA ARTICULADA 52X44X77 CM |  |  |  | UN | 306.42
11.14.51 | SUDECAP | TIPO ZC PASSEIO COM TAMPA ARTICULADA 90X90X82 CM |  |  |  | UN | 947.61
11.14.52 | SUDECAP | TIPO ZC GARAGEM C/ TAMPA ART.REFORCADA 90X90X82CM |  |  |  | UN | 1026.42
11.15 | SUDECAP | QUADRO DISTRIBUIÇAO DE CIRCUITOS
11.15.01 | SUDECAP | ATE 6 CIRCUITOS |  |  |  | UN | 72.21
11.15.02 | SUDECAP | ATE 12 CIRCUITOS |  |  |  | UN | 98.37
11.15.31 | SUDECAP | C/ BARRAMENTO 100A, 16 POSICOES - PADRAO DIN |  |  |  | UN | 338.98
11.15.70 | URBEL | CM-1 PADRÃO CEMIG |  |  |  | UN | 85.65
11.15.71 | URBEL | CM-2 PADRÃO CEMIG |  |  |  | UN | 141.89
11.15.75 | URBEL | CM-6 PADRÃO CEMIG |  |  |  | UN | 88.85
11.15.76 | URBEL | CM-7 PADRÃO CEMIG |  |  |  | UN | 114.27
11.15.77 | URBEL | CM-8 PADRÃO CEMIG |  |  |  | UN | 127.21
11.15.79 | URBEL | CM-10 PADRÃO CEMIG |  |  |  | UN | 1121.62
11.15.81 | URBEL | CM-12 PADRÃO CEMIG |  |  |  | UN | 1884.83
11.15.85 | URBEL | CM-16 PADRÃO CEMIG |  |  |  | UN | 2173.14
11.17 | SUDECAP | CONDULETE
11.17.02 | SUDECAP | CONDULETE D= 3/4" |  |  |  | UN | 24.72
11.17.06 | SUDECAP | CONDULETE D= 1" |  |  |  | UN | 17.19
11.17.09 | SUDECAP | CONDULETE D= 2" |  |  |  | UN | 46.19
11.17.10 | SUDECAP | CONDULETE DUPLO 3/4 |  |  |  | UN | 21.44
11.17.15 | SUDECAP | TAMPA CEGA P/ CONDULETE D= 3/4" |  |  |  | UN | 4.97
11.17.17 | SUDECAP | CONJ. TAMPA E INTERRUPTOR SIMPLES P/ COND. 3/4" |  |  |  | UN | 12.83
11.17.18 | SUDECAP | CONJ. TAMPA E INTERRUPTOR PARALELO P/ COND. 3/4" |  |  |  | UN | 18.77
11.17.20 | SUDECAP | CONJ. TAMPA E 2 INTERRUPTOR SIMPLES P/COND. 3/4" |  |  |  | UN | 19.83
11.17.28 | SUDECAP | CONJ. TAMPA COM TOMADA PADRÃO BRASILEIRO EM CONDULETE |  |  |  | UN | 20.73
11.17.30 | SUDECAP | CJ TAMPA C/ 1 TOMADA 2P+T E UNIVERSAL |  |  |  | UN | 16.47
11.17.36 | SUDECAP | CONJ. TAMPA C/ INTER E TOMADA PADRAO BRASILEIRO EM CONDULETE |  |  |  | UN | 29.56
11.18 | SUDECAP | DISJUNTOR TERMOMAGNETICO (200V-60HRZ)-PADRAO NEMA
11.18.02 | SUDECAP | MONOPOLAR 5KA 15A |  |  |  | UN | 16.1
11.18.03 | SUDECAP | MONOPOLAR 5KA 20A |  |  |  | UN | 16.1
11.18.11 | SUDECAP | BIPOLAR 10KA 10A |  |  |  | UN | 69.24
11.18.13 | SUDECAP | BIPOLAR 10KA 20A |  |  |  | UN | 69.24
11.18.14 | SUDECAP | BIPOLAR 10KA 30A |  |  |  | UN | 69.24
11.18.17 | SUDECAP | BIPOLAR 10KA 50A |  |  |  | UN | 69.24
11.18.29 | SUDECAP | TRIPOLAR 10KA 50A |  |  |  | UN | 85.71
11.18.31 | SUDECAP | TRIPOLAR 10KA 70A |  |  |  | UN | 113.98
11.18.33 | SUDECAP | TRIPOLAR 10KA 100A |  |  |  | UN | 113.98
11.20 | SUDECAP | INTERRUPTOR DIFERENCIAL RESIDUAL
11.20.01 | SUDECAP | BIPOLAR 25A-30MA,2MOD.REF:WRX22530 ELETROMAR/EQUIVALENTE |  |  |  | UN | 121.71
11.20.02 | SUDECAP | BIPOLAR 40A-30MA, 2 MOD. REF. WRX 24030 ELETROMAR OU EQUIVALENTE |  |  |  | UN | 131.71
11.22 | SUDECAP | CHAVE/FUSIVEL/RELE FOTOELETR. TECNOWATT OU EQUIVALENTE
11.22.01 | SUDECAP | RELE FOTOELETRICO 1200VA RM-10 - 120V OU EQUIVALENTE |  |  |  | UN | 29.89
11.22.02 | SUDECAP | RELE FOTOELETRICO 1800VA RM-10 - 220V OU EQUIVALENTE |  |  |  | UN | 26.41
11.22.03 | SUDECAP | BASE P/ RELE FOTOELETRICO |  |  |  | UN | 12.73
11.22.05 | SUDECAP | CHAVE MAGNETICA EXTERNA 1 X 30 A MOD. 6904 OU EQUIVALENTE |  |  |  | UN | 263.88
11.22.06 | SUDECAP | CHAVE MAGNETICA EXTERNA 1 X 50 A MOD. 6905 OU EQUIVALENTE |  |  |  | UN | 375.28
11.22.07 | SUDECAP | CHAVE MAGNETICA EXTERNA 2 X 30 A MOD. 6906 OU EQUIVALENTE |  |  |  | UN | 224.88
11.23 | SUDECAP | FIO COM ISOLAMENTO NÃO HALOGÊNO 750V
11.23.04 | SUDECAP | CONDUTOR # 1,5 MM2 |  |  |  | M | 1.1
11.23.05 | SUDECAP | CONDUTOR # 2,5 MM2 |  |  |  | M | 1.85
11.23.06 | SUDECAP | CONDUTOR # 4,0 MM2 |  |  |  | M | 3.02
11.23.07 | SUDECAP | CONDUTOR # 6,0 MM2 |  |  |  | M | 3.6
11.23.08 | SUDECAP | CONDUTOR # 10,0 MM2 |  |  |  | M | 5.61
11.24 | SUDECAP | CABO FLEXÍVEL NÃO HALOGÊNO
11.24.04 | SUDECAP | # 1,5 MM2, ISOLAMENTO 750V |  |  |  | M | 1.22
11.24.05 | SUDECAP | # 2,5 MM2, ISOLAMENTO 750V |  |  |  | M | 1.82
11.24.06 | SUDECAP | # 4,0 MM2, ISOLAMENTO 750V |  |  |  | M | 2.64
11.24.07 | SUDECAP | # 6,0 MM2, ISOLAMENTO 750V |  |  |  | M | 3.66
11.24.08 | SUDECAP | # 10,0 MM2, ISOLAMENTO 750V |  |  |  | M | 5.87
11.24.09 | SUDECAP | # 16,0 MM2, ISOLAMENTO 750V |  |  |  | M | 8.81
11.24.10 | SUDECAP | # 25,0 MM2, ISOLAMENTO 750V |  |  |  | M | 13.04
11.24.11 | SUDECAP | # 35,0 MM2, ISOLAMENTO 750V |  |  |  | M | 17.41
11.24.12 | SUDECAP | # 50,0 MM2, ISOLAMENTO 750V |  |  |  | M | 25.16
11.24.13 | SUDECAP | # 70,0 MM2, ISOLAMENTO 750V |  |  |  | M | 36.3
11.24.14 | SUDECAP | # 95,0 MM2, ISOLAMENTO 750V |  |  |  | M | 47.47
11.24.15 | SUDECAP | # 120,0 MM2, ISOLAMENTO 750V |  |  |  | M | 61.34
11.24.40 | SUDECAP | C/1 CONDUTOR # 1 X 1,5 MM2, ISOLAMENTO 1KV |  |  |  | M | 1.6
11.24.41 | SUDECAP | C/1 CONDUTOR # 1 X 2,5 MM2, ISOLAMENTO 1KV |  |  |  | M | 2.24
11.24.42 | SUDECAP | C/1 CONDUTOR # 1 X 4,0 MM2, ISOLAMENTO 1KV |  |  |  | M | 2.93
11.24.43 | SUDECAP | C/1 CONDUTOR # 1 X 6,0 MM2, ISOLAMENTO 1KV |  |  |  | M | 4.01
11.24.44 | SUDECAP | C/1 CONDUTOR # 1 X 10,0 MM2, ISOLAMENTO 1KV |  |  |  | M | 6.2
11.24.45 | SUDECAP | C/1 CONDUTOR # 1 X 16,0 MM2, ISOLAMENTO 1KV |  |  |  | M | 9.29
11.24.46 | SUDECAP | C/1 CONDUTOR # 1 X 25,0 MM2, ISOLAMENTO 1KV |  |  |  | M | 13.31
11.24.47 | SUDECAP | C/1 CONDUTOR # 1 X 35,0 MM2, ISOLAMENTO 1KV |  |  |  | M | 17.81
11.24.48 | SUDECAP | C/1 CONDUTOR # 1 X 50,0 MM2, ISOLAMENTO 1KV |  |  |  | M | 24.38
11.24.49 | SUDECAP | C/1 CONDUTOR # 1 X 70,0 MM2, ISOLAMENTO 1KV |  |  |  | M | 33.65
11.24.50 | SUDECAP | C/1 CONDUTOR # 1 X 95,0 MM2, ISOLAMENTO 1KV |  |  |  | M | 47.49
11.24.51 | SUDECAP | C/1 CONDUTOR # 1 X 120,0 MM2, ISOLAMENTO 1KV |  |  |  | M | 61.8
11.24.52 | SUDECAP | C/1 CONDUTOR # 1 X 150,0 MM2, ISOLAMENTO 1KV |  |  |  | M | 69.43
11.24.53 | SUDECAP | C/1 CONDUTOR # 1 X 185,0 MM2, ISOLAMENTO 1KV |  |  |  | M | 82.2
11.24.54 | SUDECAP | C/1 CONDUTOR # 1 X 240,0 MM2, ISOLAMENTO 1KV |  |  |  | M | 103.35
11.30 | SUDECAP | INTERRUPTOR, TOMADA E ACESS. SILENTOQUE PIAL/EQUIVALENTE
11.30.13 | SUDECAP | INTERRUPTOR SIMPLES 10A/250V R.1000 SEM PLACA OU EQUIVALENTE |  |  |  | UN | 7.67
11.30.14 | SUDECAP | INTERRUPTOR PARALELO 10A/250V R.1001 SEM PLACA OU EQUIVALENTE |  |  |  | UN | 13.61
11.30.21 | SUDECAP | TOMADA 10A/250V-2P SEM PLACA R.54328 SILENTOQUE OU EQUIVALENTE |  |  |  | UN | 13.09
11.30.22 | SUDECAP | TOMADA 2P+T 10A-250V, S/ PLACA REF.685044 P.LEGRAN OU EQUIVALENTE |  |  |  | UN | 12.59
11.30.23 | SUDECAP | TOMADA 2P+T 20A-250V, SEM PLACA R.54333 OU EQUIVALENTE |  |  |  | UN | 18.87
11.30.38 | SUDECAP | CONJ. COM 2 INTER. SIMPLES R.2000 SEM PLACA OU EQUIVALENTE |  |  |  | UN | 17.42
11.30.39 | SUDECAP | CONJ. 1 INTER.SIMPLES + 1 PARALELO R.2001 S/ PLACA OU EQUIVALENTE |  |  |  | UN | 18.42
11.30.40 | SUDECAP | CONJUNTO 2 INTERRUPTORES PARALELOS S/ PLACA R.2014 OU EQUIVALENTE |  |  |  | UN | 16.71
11.30.44 | SUDECAP | CONJUNTO 3 INTERRUPTORES SIMPLES SEM PLACA R.3000 OU EQUIVALENTE |  |  |  | UN | 23.98
11.30.45 | SUDECAP | CONJ 2 INTERRUP. SIMPLES+1 PARALELO SEM PLACA |  |  |  | UN | 21.42
11.30.46 | SUDECAP | CONJ 1 INTERRUP. SIMPLES+2 PARALELOS SEM PLACA |  |  |  | UN | 23.02
11.30.49 | SUDECAP | PLACA TERMOPLASTICA CINZA 4X4" CEGA PIAL OU EQUIVALENTE |  |  |  | UN | 5.84
11.30.50 | SUDECAP | PLACA TERMOPLASTICA 2X4" COM FURO CENTRAL PIAL/SIM OU EQUIVALENTE |  |  |  | UN | 5.2
11.30.51 | SUDECAP | PLACA TERMOPLASTICA CINZA PARA CAIXA 2" X 4" |  |  |  | UN | 5.36
11.30.52 | SUDECAP | PLACA TERMOPLASTICA CINZA PARA CAIXA 4" X 4" |  |  |  | UN | 8.06
11.31 | SUDECAP | INTERRUPTOR, TOMADA E ACESSORIO-LINHA DECORATIVA
11.31.01 | SUDECAP | INTER. SIMPLES (1MOD) 10A-250V-R.6110 00 PIAL/EQUIVALENTE |  |  |  | UN | 9.96
11.31.02 | SUDECAP | INTER. PARAL. (1MOD) 10A-250V-R.6110 01 PIAL/EQUIVALENTE |  |  |  | UN | 11.76
11.31.03 | SUDECAP | INTER. BIP. SIMPLES (1MOD) 10A-250V-R.6120 05 PIAL OU EQUIVALENTE |  |  |  | UN | 19.05
11.31.04 | SUDECAP | INTER. INTERM. (1MOD) 10A-250V-R.6120 07 PIAL/EQUIVALENTE |  |  |  | UN | 24.95
11.31.06 | SUDECAP | TOM. 2P UNIV. (1 MOD) 10A-250V R .6150 40 PIAL/EQUIVALENTE |  |  |  | UN | 11.47
11.31.07 | SUDECAP | TOM. 2P+T UNIV.(2 MOD) 20A-250V R.6150 60 PIAL/EQUIVALENTE |  |  |  | UN | 27.49
11.31.09 | SUDECAP | CIGARRA 50/60HZ 127V - R.6110 40 PIAL/EQUIVALENTE |  |  |  | UN | 23.67
11.31.10 | SUDECAP | ACESS.SAIDA FIO D=11MM (1 MOD) R.6110 48 PIAL/EQUIVALENTE |  |  |  | UN | 7.04
11.31.11 | SUDECAP | PULSADOR P/ CAMPAINHA (1 MOD) 2A-250V R.61002 PIAL OU EQUIVALENTE |  |  |  | UN | 11.36
11.31.12 | SUDECAP | SUPORTE P/ CX 2X4" (I MOD VERT) R.6121 21 PIAL/EQUIVALENTE |  |  |  | UN | 3.56
11.31.13 | SUDECAP | SUPORTE P/ CX 2X4"(ATE 3 MOD) R.6121 22 PIAL/EQUIVALENTE |  |  |  | UN | 3.28
11.31.14 | SUDECAP | SUPORTE P/ CX 4X4"(ATE 6 MOD.)R.6121 24 PIAL/EQUIVALENTE |  |  |  | UN | 3.96
11.31.15 | SUDECAP | PLACA P/CX. 2X4"-LINHA PIALPLUS, PIAL/EQUIVALENTE |  |  |  | UN | 5.4
11.31.16 | SUDECAP | PLACA P/CX. 4X4"-LINHA PIALPLUS, PIAL/EQUIVALENTE |  |  |  | UN | 9.6
11.37 | SUDECAP | LUMINARIA SOBREPOR P/LAMP.FLUOR, REFLETOR ALUMINI0
11.37.01 | SUDECAP | 1X14W SOQUETE ANTIVIBRAT. REF.3837 ITAIM OU EQUIV. |  |  |  | UN | 111.01
11.37.02 | SUDECAP | 1X16W SOQUETE ANTIVIBRAT. REF.3540 ITAIM OU EQUIV. |  |  |  | UN | 88.01
11.37.04 | SUDECAP | 1X28W SOQUETE ANTIVIBRAT. REF.3837 ITAIM OU EQUIV. |  |  |  | UN | 160.61
11.37.05 | SUDECAP | 1X32W SOQUETE ANTIVIBRAT. REF.3540 ITAIM OU EQUIV. |  |  |  | UN | 149.01
11.37.06 | SUDECAP | 2X14W SOQUETE ANTIVIBRAT. REF.3007 ITAIM OU EQUIV. |  |  |  | UN | 86.25
11.37.07 | SUDECAP | 2X16W SOQUETE ANTIVIBRAT. REF.3540 ITAIM OU EQUIV. |  |  |  | UN | 86.25
11.37.08 | SUDECAP | 2X28W SOQUETE ANTIVIBRAT. REF.3007 ITAIM OU EQUIV. |  |  |  | UN | 109.01
11.37.20 | SUDECAP | 2X32W SOQUETE ANTIVIBRAT. REF.3540 ITAIM OU EQUIV. |  |  |  | UN | 98.01
11.37.21 | SUDECAP | 2X14W COMPLETA (REATOR, LAMPADA E SOQUETE) |  |  |  | CJ | 197.49
11.37.22 | SUDECAP | 2X16W COMPLETA (REATOR, LAMPADA E SOQUETE) |  |  |  | CJ | 158.37
11.37.23 | SUDECAP | 2X28W COMPLETA (REATOR, LAMPADA E SOQUETE) |  |  |  | CJ | 201.7
11.37.24 | SUDECAP | 2X32W COMPLETA (REATOR, LAMPADA E SOQUETE) |  |  |  | CJ | 171.78
11.37.28 | SUDECAP | LUMINARIA EMERG FAROIS DUPLOS HALOGENIO 55W WETZEL OU EQUIVALENTE |  |  |  | UN | 241.86
11.37.29 | SUDECAP | 2X18W CIRCULAR COMPACTA REF.BLENDA ITAIM/EQUIV. |  |  |  | UN | 120.17
11.37.30 | SUDECAP | 2X32W FLUORESC. SOBREPOR REF.LPT-22 ITAIM OU EQUIV |  |  |  | UN | 145.01
11.37.31 | SUDECAP | 2X32W/127W SOBREPOR REF.OCT 1369 INDELPA OU EQUIV. |  |  |  | UN | 131.01
11.38 | SUDECAP | LUMINARIA EMBUTIR P/LAMP. FLUOR. REFLETOR ALUMINIO
11.38.01 | SUDECAP | 1X14W SOQUETE ANTIVIBRAT. REF.2007 ITAIM OU EQUIV. |  |  |  | UN | 92.01
11.38.02 | SUDECAP | 1X16W SOQUETE ANTIVIBRAT. REF.2540 ITAIM OU EQUIV. |  |  |  | UN | 101.01
11.38.03 | SUDECAP | 1X28W SOQUETE ANTIVIBRAT. REF.2837 ITAIM OU EQUIV. |  |  |  | UN | 154.61
11.38.04 | SUDECAP | 1X32W SOQUETE ANTIVIBRAT. REF.2540 ITAIM OU EQUIV. |  |  |  | UN | 135.01
11.38.05 | SUDECAP | 2X14W SOQUETE ANTIVIBRAT. REF.2007 ITAIM OU EQUIV. |  |  |  | UN | 80.01
11.38.06 | SUDECAP | 2X16W SOQUETE ANTIVIBRAT. REF.2540 ITAIM OU EQUIV. |  |  |  | UN | 80.01
11.38.07 | SUDECAP | 2X28W SOQUETE ANTIVIBRAT. REF.2007 ITAIM OU EQUIV. |  |  |  | UN | 110.91
11.38.08 | SUDECAP | 2X32W SOQUETE ANTIVIBRAT. REF.2540 ITAIM OU EQUIV. |  |  |  | UN | 105.01
11.38.09 | SUDECAP | 2X14W COMPLETA (REATOR, LAMPADA E SOQUETE) |  |  |  | UN | 184.81
11.38.10 | SUDECAP | 2X16W COMPLETA (REATOR, LAMPADA E SOQUETE) |  |  |  | UN | 145.69
11.38.11 | SUDECAP | 2X28W COMPLETA (REATOR, LAMPADA E SOQUETE) |  |  |  | UN | 197.16
11.38.12 | SUDECAP | 2X32W COMPLETA (REATOR, LAMPADA E SOQUETE) |  |  |  | UN | 172.34
11.43 | SUDECAP | LUMINARIA PARA TETO
11.43.02 | SUDECAP | GLOBO VIDRO ESFERICO LEITOSO 10X20 CM |  |  |  | UN | 58.19
11.45 | SUDECAP | ARANDELA
11.45.01 | SUDECAP | ARANDEA EXTERNA P/ 1 LAMP. FLUORESC. COMPACTA 20W |  |  |  | UN | 92.71
11.45.02 | SUDECAP | ARAND. P/ LAMP. FLUOR.ELETRON. 20W REF.ITAIM EQUIV |  |  |  | UN | 119.01
11.45.46 | SUDECAP | TIPO TARTARUGA - LUMIFOR OU EQUIVALENTE |  |  |  | UN | 37
11.51 | SUDECAP | LUMINARIA EXTERNA DECORATIVA PARA POSTES
11.51.05 | SUDECAP | LUMINARIA DECORATIVA VM 125W BL-2 TECNOWATT/EQUIVALENTE. |  |  |  | UN | 143.19
11.51.06 | SUDECAP | LUMINARIA DECORATIVA VM 125W BL-7 TECNOWATT/EQUIVALENTE |  |  |  | UN | 1473.7
11.53 | SUDECAP | ILUMINACAO PUBLICA - PADRAO CEMIG
11.53.08 | SUDECAP | LUMINARIA VS 70W IP71 SRB TECNOWATT/EQUIVALENTE |  |  |  | UN | 275.8
11.53.10 | SUDECAP | LUMINARIA VS 400W IP66 TECNOWATT/EQUIVALENTE |  |  |  | UN | 542.3
11.54 | SUDECAP | PROJETORES PARA QUADRAS E CAMPOS DE FUTEBOL
11.54.02 | SUDECAP | P/ 1 LAMP.VM,VS,400 MOD.PL 400-MA TECNOWAT/EQUIVALENTE |  |  |  | UN | 139.47
11.54.03 | SUDECAP | P/ 1 LAMP.VM,VS 400 C/BASE MOD.PL 400-MVR TECNOWAT OU EQUIVALENTE |  |  |  | UN | 448.25
11.54.05 | SUDECAP | LUMINARIA V. METALICO 400W PR40 TECNOWATT/EQUIVALENTE |  |  |  | UN | 373.07
11.55 | SUDECAP | COMPLEMENTOS PARA LUMINARIAS
11.55.01 | SUDECAP | RECEPTACULO DE PORCELANA NORMAL E-27 |  |  |  | UN | 9.03
11.55.02 | SUDECAP | RECEPTACULO DE PORCELANA E40 |  |  |  | UN | 14.65
11.55.04 | SUDECAP | SUPORTE LUMINARIA PETALA SL-1/2 TOPO 114MM TECNOW. OU EQUIVALENTE |  |  |  | UN | 216.36
11.55.06 | SUDECAP | SUPORTE LUMINARIA PETALA SL-2/2 TOPO 114MM TECNOW. OU EQUIVALENTE |  |  |  | UN | 228.59
11.55.08 | SUDECAP | SUPORTE LUMINARIA PETALA SL-3/2 TOPO 114MM TECNOW. OU EQUIVALENTE |  |  |  | UN | 202.27
11.55.20 | SUDECAP | SOQUETE PARA LAMPADA FLUORESCENTE |  |  |  | UN | 3.95
11.56 | SUDECAP | POSTE GALVANIZADO ESCALONADO RETO ENGASTADO
11.56.01 | SUDECAP | HT=4,5M / HL=3,8M /B=89MM /DT=60,3MM PADRAO CEMIG |  |  |  | UN | 540.39
11.56.03 | SUDECAP | HT=8,0M / HL=7,0M /DB=115MM /DT=80MM PADRAO CEMIG |  |  |  | UN | 1083.49
11.56.04 | SUDECAP | HT=12,0M / HL=9,8M /DB=139MM /DT=89MM |  |  |  | UN | 1379.49
11.58 | SUDECAP | REATORES P/ LAMPADA FLUORESCENTE
11.58.01 | SUDECAP | SIMPLES, AFP PARTIDA RAPIDA 1X16W - 127V |  |  |  | UN | 22.29
11.58.02 | SUDECAP | DUPLO, AFP PARTIDA RAPIDA 2X16W - 127V |  |  |  | UN | 36.76
11.58.03 | SUDECAP | SIMPLES, AFP PARTIDA RAPIDA 1X32W - 127V |  |  |  | UN | 32.19
11.58.04 | SUDECAP | DUPLO, AFP PARTIDA RAPIDA 2X32W - 127V |  |  |  | UN | 37.73
11.58.05 | SUDECAP | SIMPLES, AFP PARTIDA RAPIDA 1X20W/1X40W - 127V |  |  |  | UN | 21.03
11.58.06 | SUDECAP | DUPLO, AFP PARTIDA RAPIDA 2X20W/2X40W - 127V |  |  |  | UN | 22.13
11.58.07 | SUDECAP | SIMPLES, AFP PARTIDA RAPIDA 1X14W/1X28W |  |  |  | UN | 77.08
11.58.08 | SUDECAP | DUPLO, AFP PARTIDA RAPIDA 2X14W |  |  |  | UN | 72.12
11.58.09 | SUDECAP | DUPLO, AFP PARTIDA RAPIDA 2X28W |  |  |  | UN | 46.69
11.59 | SUDECAP | REATOR ELETRONICO P/ LAMP. DESCARGA (VM/VS/VMET)
11.59.01 | SUDECAP | INTERNO P/ LAMP. VM 80W-220V, C/ CAPACITOR |  |  |  | UN | 44.83
11.59.02 | SUDECAP | INTERNO P/ LAMP. VM 125W-220V, C/ CAPACITOR |  |  |  | UN | 55.42
11.59.03 | SUDECAP | INTERNO P/ LAMP. VM 250W-220V, C/ CAPACITOR |  |  |  | UN | 65.43
11.59.04 | SUDECAP | INTERNO P/ LAMP. VM 400W-220V, C/ CAPACITOR |  |  |  | UN | 86.88
11.59.05 | SUDECAP | EXTERNO P/ LAMP. VM 80W-220V, C/ CAPACITOR |  |  |  | UN | 44.83
11.59.06 | SUDECAP | EXTERNO P/ LAMP. VM 125W-220V, C/ CAPACITOR |  |  |  | UN | 67.49
11.59.07 | SUDECAP | EXTERNO P/ LAMP. VM 250W-220V, C/ CAPACITOR |  |  |  | UN | 78.09
11.59.08 | SUDECAP | EXTERNO P/ LAMP. VM 400W-220V, C/ CAPACITOR |  |  |  | UN | 88.07
11.59.09 | SUDECAP | INTERNO P/ LAMP. VS 70W-220V C/ CAPACITOR/IGNITOR |  |  |  | UN | 53.28
11.59.10 | SUDECAP | INTERNO P/ LAMP. VS 100W-220V, C/CAPACITOR/IGNITOR |  |  |  | UN | 59.43
11.59.11 | SUDECAP | INTERNO P/ LAMP. VS 150W-220V, C/CAPACITOR/IGNITOR |  |  |  | UN | 76.33
11.59.12 | SUDECAP | INTERNO P/ LAMP. VS 250W-220V, C/CAPACITOR/IGNITOR |  |  |  | UN | 82.05
11.59.13 | SUDECAP | INTERNO P/ LAMP. VS 400W-220V, C/CAPACITOR/IGNITOR |  |  |  | UN | 95.43
11.59.14 | SUDECAP | EXTERNO P/ LAMP. VS 70W-220V, C/CAPACITOR/IGNITOR |  |  |  | UN | 54.43
11.59.15 | SUDECAP | EXTERNO P/ LAMP. VS 100W-220V, C/CAPACITOR/IGNITOR |  |  |  | UN | 82.43
11.59.16 | SUDECAP | EXTERNO P/ LAMP. VS 150W-220V, C/CAPACITOR/IGNITOR |  |  |  | UN | 70.7
11.59.17 | SUDECAP | EXTERNO P/ LAMP. VS 250W-220V, C/CAPACITOR/IGNITOR |  |  |  | UN | 75.26
11.59.18 | SUDECAP | EXTERNO P/ LAMP. VS 400W-220V, C/CAPACITOR/IGNITOR |  |  |  | UN | 87.48
11.59.19 | SUDECAP | INTERNO P/LAMP. VMETALICO 70W-220V, COM CAPACITOR |  |  |  | UN | 60.35
11.59.20 | SUDECAP | EXTERNO P/LAMP.VMETALICO 70W-220V COM CAPACITOR |  |  |  | UN | 53.16
11.59.21 | SUDECAP | INTERNO P/ LAMP. VMETALICO 150W-220V C/ CAPACITOR |  |  |  | UN | 65.43
11.59.22 | SUDECAP | EXTERNO P/ LAMP. VMETALICO 150W-220V C/ CAPACITOR |  |  |  | UN | 66.43
11.59.23 | SUDECAP | EXT. P/ LAMP.VMET 250W-220V, C/CAPACITOR/IGNITOR |  |  |  | UN | 71.89
11.59.24 | SUDECAP | EXT. P/ LAMP.VMET 400W-220V, C/CAPACITOR/IGNITOR |  |  |  | UN | 87.48
11.60 | SUDECAP | LAMPADAS - 127V/220V
11.60.02 | SUDECAP | LAMPADA LED 7W SOQUETE ROSCA |  |  |  | UN | 30.12
11.60.03 | SUDECAP | LAMPADA LED 9W SOQUETE ROSCA |  |  |  | UN | 30.92
11.60.05 | SUDECAP | FLUORESCENTE ELETRONICA PLE 9W-127V-AFP-E27 |  |  |  | UN | 13.28
11.60.06 | SUDECAP | FLUORESCENTE ELETRONICA PLE11W-127V-AFP-E27 |  |  |  | UN | 21.72
11.60.07 | SUDECAP | FLUORESCENTE ELETRONICA PLE15W-127V-AFP-E27 |  |  |  | UN | 21.04
11.60.08 | SUDECAP | FLUORESCENTE ELETRONICA PLE20W-127V-AFP-E27 |  |  |  | UN | 23.71
11.60.09 | SUDECAP | FLUORESCENTE ELETRONICA PLE23W-127V-AFP-E27 |  |  |  | UN | 26.32
11.60.10 | SUDECAP | FLUORESCENTE TLDRS AFP 16/84-16W - G13 |  |  |  | UN | 24.32
11.60.11 | SUDECAP | FLUORESCENTE AFP 20/84-20W-G13 |  |  |  | UN | 24.52
11.60.12 | SUDECAP | FLUORESCENTE TLDRS AFP 32/84-32W - G13 |  |  |  | UN | 25.92
11.60.13 | SUDECAP | FLUORESCENTE 14W AFP TUBULAR |  |  |  | UN | 11.97
11.60.14 | SUDECAP | FLUORESCENTE 16W AFP TUBULAR |  |  |  | UN | 10.09
11.60.15 | SUDECAP | FLUORESCENTE 28W AFP TUBULAR |  |  |  | UN | 14.73
11.60.16 | SUDECAP | FLUORESCENTE 32W AFP TUBULAR |  |  |  | UN | 10.43
11.60.17 | SUDECAP | FLUORESCENTE 13W AFP COMPACTA C/ REATOR INCORPORAD |  |  |  | UN | 24.12
11.60.18 | SUDECAP | FLUORESCENTE 15W AFP COMPACTA C/ REATOR INCORPORAD |  |  |  | UN | 13.92
11.60.19 | SUDECAP | FLUORESCENTE 18W AFP COMPACTA C/ REATOR INCORPORAD |  |  |  | UN | 17.89
11.60.20 | SUDECAP | FLUORESCENTE 25W AFP COMPACTA C/ REATOR INCORPORAD |  |  |  | UN | 17.91
11.60.21 | SUDECAP | VAPOR DE MERCURIO OVOIDE 80W-220V-AFP BASE E27 |  |  |  | UN | 21.42
11.60.22 | SUDECAP | VAPOR DE MERCURIO OVOIDE 125W-220V-AFP BASE E27 |  |  |  | UN | 20.82
11.60.23 | SUDECAP | VAPOR DE MERCURIO OVOIDE 250W-220V-AFP BASE E40 |  |  |  | UN | 43.84
11.60.24 | SUDECAP | VAPOR DE MERCURIO OVOIDE 400W-220V-AFP-BASE E40 |  |  |  | UN | 50.2
11.60.28 | SUDECAP | VAPOR DE SODIO OVOIDE 150W- AFP-E40 |  |  |  | UN | 29.42
11.60.29 | SUDECAP | VAPOR DE SODIO OVOIDE 250W-AFP-E40 |  |  |  | UN | 32.52
11.60.30 | SUDECAP | VAPOR DE SODIO OVOIDE 400W- AFP-E40 |  |  |  | UN | 61.42
11.60.33 | SUDECAP | VAPOR DE SODIO OVOIDE 70W-AFP-E27 |  |  |  | UN | 34.42
11.60.34 | SUDECAP | VAPOR DE SODIO OVOIDE 100W-AFP-E40 |  |  |  | UN | 35.69
11.60.35 | SUDECAP | VAPOR DE SODIO TUBULAR 100W-220V-AFP-E40 |  |  |  | UN | 38.04
11.60.36 | SUDECAP | VAPOR DE SODIO TUBULAR 150W-220V-AFP-E40 |  |  |  | UN | 38.66
11.60.37 | SUDECAP | VAPOR DE SODIO TUBULAR 250W-AFP-220V-E40 |  |  |  | UN | 43.84
11.60.38 | SUDECAP | VAPOR DE SODIO TUBULAR 400W-220V-AFP-E40 |  |  |  | UN | 62.61
11.60.42 | SUDECAP | VAPOR METALICO TUBULAR 150W-AFP-E40 |  |  |  | UN | 56.42
11.60.43 | SUDECAP | VAPOR METALICO TUBULAR 250W-AFP-E40 |  |  |  | UN | 69
11.60.44 | SUDECAP | VAPOR METALICO TUBULAR 400W-AFP-E40 |  |  |  | UN | 66.91
11.60.45 | SUDECAP | VAPOR METALICO OVOIDE 250W AFP-E40 |  |  |  | UN | 57.42
11.60.46 | SUDECAP | VAPOR METALICO OVOIDE 400W AFP-E40 |  |  |  | UN | 58.42
11.60.50 | SUDECAP | FLUORESCENTE UNIVERSAL 20W-127V-AFP |  |  |  | UN | 10.06
11.60.51 | SUDECAP | FLUORESCENTE UNIVERSAL 40W-127V-AFP |  |  |  | UN | 10.06
11.61 | SUDECAP | PADRAO CEMIG AEREO EM MURETA
11.61.09 | SUDECAP | TIPO C3, DEMANDA 27,1 A 38 KVA (3F+N) |  |  |  | UN | 2308.39
11.61.10 | SUDECAP | TIPO C4, DEMANDA 38,1 A 47 KVA (3F+N) |  |  |  | UN | 3258.13
11.61.11 | SUDECAP | TIPO C5, DEMANDA 47,1 A 57 KVA (3F+N) |  |  |  | UN | 3872.17
11.61.12 | SUDECAP | TIPO C6, DEMANDA 57,1 A 66 KVA (3F+N) |  |  |  | UN | 4341.75
11.61.13 | SUDECAP | TIPO C7, DEMANDA 66,1 A 75 KVA (3F+N) |  |  |  | UN | 4366.6
11.62 | SUDECAP | PADRAO CEMIG SUBTERRANEO EM MURETA
11.62.09 | SUDECAP | TIPO C3, DEMANDA 27,1 A 38 KVA (3F+N) |  |  |  | UN | 2322.35
11.62.10 | SUDECAP | TIPO C4, DEMANDA 38,1 A 47 KVA (3F+N) |  |  |  | UN | 3319.55
11.62.11 | SUDECAP | TIPO C5, DEMANDA 47,1 A 57 KVA (3F+N) |  |  |  | UN | 3931.56
11.62.12 | SUDECAP | TIPO C6, DEMANDA 57,1 A 66 KVA (3F+N) |  |  |  | UN | 4013.91
11.80 | SUDECAP | FIOS E CABOS PADRAO TELEMAR
11.80.01 | SUDECAP | TELEFONICO TIPO FI 2 X 0,6 MM2 PADRAO TELEBRAS |  |  |  | M | 1.64
11.80.02 | SUDECAP | CABO CI50.10 |  |  |  | M | 6.48
11.80.03 | SUDECAP | CABO CI50.20 |  |  |  | M | 12.27
11.80.04 | SUDECAP | CABO CI50.30 |  |  |  | M | 16.23
11.80.05 | SUDECAP | CABO CI50.50 |  |  |  | M | 26.91
11.80.07 | SUDECAP | CABO CCE-APL-50.2 |  |  |  | M | 2.23
11.80.09 | SUDECAP | CABO CCE-APL-50.4 |  |  |  | M | 3.61
11.80.11 | SUDECAP | CABO CCE-APL-50.6 |  |  |  | M | 5.34
11.80.12 | SUDECAP | CABO CTP-APL-5N 50.10 |  |  |  | M | 8.71
11.80.13 | SUDECAP | CABO CTP-APL-5N 50.20 |  |  |  | M | 13.64
11.80.14 | SUDECAP | CABO CTP-APL-5N 50.30 |  |  |  | M | 18.05
11.80.15 | SUDECAP | CABO CTP-APL-5N 50.50 |  |  |  | M | 26.91
11.80.20 | SUDECAP | CABO UTP 4 PARES-CATEGORIA 5E-FURUKAWA OU EQUIVALENTE |  |  |  | M | 3.6
11.80.50 | URBEL | CABO COAXIAL 750 OHMS PARA ANTENA DE TV |  |  |  | M | 4.51
11.81 | SUDECAP | TOMADAS PADRAO PARA TELECOMUNICACOES
11.81.02 | SUDECAP | TOMADA 4P PARA TELEFONE R.5003 S/ PLACA |  |  |  | UN | 24.08
11.81.03 | SUDECAP | TOMADA RJ11 C/ PLACA P/ CAIXA 4"X2" - SILENTOQUE OU EQUIVALENTE |  |  |  | UN | 19.29
11.81.09 | SUDECAP | PLACA 2X4" COM FURO CENTRAL PARA TOMADA JACK |  |  |  | UN | 5.36
11.82 | SUDECAP | ACESSORIOS PARA INSTALAÇAO TELEFONICA/INFORMATICA
11.82.01 | SUDECAP | ANEL GUIA PADRAO TELEMAR AGS-1 |  |  |  | UN | 2.02
11.82.05 | SUDECAP | ANEL GUIA PADRAO TELEMAR AGS-5 |  |  |  | UN | 2.02
11.82.06 | SUDECAP | CABO COAXIAL P/ ANTENA OU EQUIVALENTE |  |  |  | M | 4.4
11.82.07 | SUDECAP | CABO OPTICO CF0A 4 FIBRAS |  |  |  | M | 7.8
11.82.10 | SUDECAP | CANALETA SUPORTE (CAN-5) PADRAO TELEMAR |  |  |  | UN | 6.09
11.82.15 | SUDECAP | ABRAÇADEIRA PADRAO TELEMAR BC-1 |  |  |  | UN | 1.15
11.82.16 | SUDECAP | ABRAÇADEIRA PADRAO TELEMAR BC-2 |  |  |  | UN | 1.19
11.82.17 | SUDECAP | ABRAÇADEIRA PADRAO TELEMAR BC-3 |  |  |  | UN | 1.22
11.82.18 | SUDECAP | ABRAÇADEIRA PADRAO TELEMAR BC-4 |  |  |  | UN | 1.25
11.82.20 | SUDECAP | BORNE FEMEA PARA PINO BANANA PADRAO TELEMAR |  |  |  | UN | 7.43
11.82.21 | SUDECAP | BLOCO DE LIGAÇAO INTERNA TIPO BLI-10 P. TELEBRAS |  |  |  | UN | 9.71
11.82.50 | SUDECAP | TOMADA RJ 45 S/ PLACA |  |  |  | UN | 13.33
11.82.52 | SUDECAP | FITA ADESIVA P/ IDENTIF. DE CABO, REF. BRADY OU EQUIVALENTE |  |  |  | PCTE | 204.74
11.82.54 | SUDECAP | GUIA DE CABOS P/ RACK 1U |  |  |  | UN | 27.19
11.82.55 | SUDECAP | BLOCO PARA 50 PARES K110-50SS OU EQUIVALENTE |  |  |  | UN | 84.19
11.82.56 | SUDECAP | CALHA COM 8 TOMADAS 19" |  |  |  | UN | 64.54
11.82.57 | SUDECAP | CALHA COM 4 TOMADAS 19" |  |  |  | UN | 55.42
11.82.58 | SUDECAP | PATCH CORDS TIPO 110-CATEG.5E-REF.K-PC5E15-1,5M OU EQUIVALENTE |  |  |  | UN | 23.67
11.82.59 | SUDECAP | PATCH CORDS TIPO RJ45-CATEG.E-REF.K-PC5E-1,5M OU EQUIVALENTE |  |  |  | UN | 17.33
11.82.60 | SUDECAP | MODULO HITOP EMBUTIR, 19" 16U OU EQUIVALENTE |  |  |  | UN | 874.51
11.82.62 | SUDECAP | PAINEL CEGO, REF. KN-BLIND DA PLP OU EQUIVALENTE |  |  |  | UN | 20.6
11.82.64 | SUDECAP | ORGANIZADOR DE CABOS 1U ALLKONNECT OU EQUIVALENTE |  |  |  | UN | 45.1
11.82.66 | SUDECAP | PATCH PAINEL 24 PORTAS CATEG.5E MAXITELECOM/SIMIL. OU EQUIVALENTE |  |  |  | UN | 167.51
11.82.67 | SUDECAP | PATCH PAINEL 48 PORTAS CATEG.5E MAXITELECOM/SIMIL. OU EQUIVALENTE |  |  |  | UN | 313.24
11.82.70 | SUDECAP | IDENTIF. TESTE E CERTIFICACAO PONTOS REDE LOGICA OU EQUIVALENTE |  |  |  | UN | 24.75
11.82.90 | URBEL | BLOCO DE PROTEÇÃO PARA REDE DE TELEFONIA BLP-10 PARES |  |  |  | UN | 38.26
11.82.91 | URBEL | ANEL GUIA AGS-2 |  |  |  | UN | 2.5
11.83 | SUDECAP | ATERRAMENTO PARA INSTALAÇAO
11.83.01 | SUDECAP | HASTE DE ATERRAMENTO DE AÇO COBREADO 15MM X 2400MM |  |  |  | UN | 36.99
11.83.02 | SUDECAP | CONECTOR CABO HASTE CHT-1 DE ATERRAMENTO P.TELEMAR |  |  |  | UN | 24.04
11.83.03 | SUDECAP | CORDOALHA DE AÇO COBREADO 6,3MM |  |  |  | M | 14.41
11.83.10 | SUDECAP | HASTE DE ATERRAMENTO AÇO GALV. 3/4" X 1,5 MM |  |  |  | UN | 76.02
11.83.11 | SUDECAP | HASTE DE ATERRAMENTO AÇO GALV. 3/4" X 3,0 MM |  |  |  | UN | 100.36
11.83.12 | SUDECAP | HASTE DE ATERRAMENTO 14MM X 2000 MM |  |  |  | UN | 32.3
11.83.13 | SUDECAP | HASTE ATERRAMENTO AÇO ZINCADO 25X25X2500MM P.CEMIG |  |  |  | UN | 56.98
11.83.14 | SUDECAP | HASTE ATERRAMENTO 17MM X 2400 MM |  |  |  | UN | 56.71
11.84 | SUDECAP | CAIXAS PARA INSTALAÇAO TELEFONICA PADRAO TELEMAR
11.84.01 | SUDECAP | P20 20X20X20 CM - FERRO FUNDIDO - PADRAO TELEMAR |  |  |  | UN | 284.05
11.84.02 | SUDECAP | R1 35X60X50 CM P.TELEBRAS INCLUSIVE ARO E TAMPA |  |  |  | UN | 565.42
11.84.03 | SUDECAP | R2 107X52X50 CM - ALVEN. E CONC. TAMPA TIPO TR2-FF |  |  |  | UN | 923.16
11.85 | SUDECAP | CX INTERNA METAL.-EMBUTIR/SOBREPOR-PADRAO TELEMAR
11.85.01 | SUDECAP | Nº2 (20X20X12)CM, C/ PORTA E FUNDO DE MADEIRA |  |  |  | UN | 50.89
11.85.02 | SUDECAP | Nº3 (40X40X12)CM, C/ PORTA E FUNDO DE MADEIRA |  |  |  | UN | 95.98
11.85.03 | SUDECAP | Nº4 (60X60X12)CM, C/ PORTA E FUNDO DE MADEIRA |  |  |  | UN | 182.82
11.85.04 | SUDECAP | Nº5 (80X80X12)CM, C/ PORTA E FUNDO DE MADEIRA |  |  |  | UN | 303.69
11.85.05 | SUDECAP | Nº6 (100X100X12)CM, C/ PORTA E FUNDO DE MADEIRA |  |  |  | UN | 771.42
11.91 | SUDECAP | CONDUTORES DE ATERRAMENTO
11.91.01 | SUDECAP | CABO DE COBRE NU # 6 MM2 |  |  |  | M | 6.21
11.91.02 | SUDECAP | CABO DE COBRE NU # 10MM2 |  |  |  | M | 6.25
11.91.03 | SUDECAP | CABO DE COBRE NU # 16 MM2 |  |  |  | M | 9.6
11.91.04 | SUDECAP | CABO DE COBRE NU # 25 MM2 |  |  |  | M | 13.79
11.91.05 | SUDECAP | CABO DE COBRE NU # 35 MM2 |  |  |  | M | 18.69
11.91.06 | SUDECAP | CABO DE COBRE NU # 50 MM2 |  |  |  | M | 26.01
11.91.09 | SUDECAP | CABO DE COBRE NU # 70MM2 |  |  |  | M | 37.69
11.91.50 | URBEL | CABO DE COBRE NU 95 MM2 |  |  |  | M | 49.48
11.91.51 | URBEL | CABO DE COBRE NU 120 MM2 |  |  |  | M | 61.91
11.92 | SUDECAP | PROTECAO EXTERNA - CONTRA DESCARGA ATMOSFERICA
11.92.01 | SUDECAP | TERMINAL AEREO (CAPTOR), ACO GALV. D= 3/8"X250MM |  |  |  | UN | 6.17
11.92.02 | SUDECAP | CONECTOR DE BRONZE C/FURO VERTICAL P/CAPTOR |  |  |  | UN | 21.87
11.92.03 | SUDECAP | CAIXA EQUALIZACAO DE POLIPROPILENO 180X145MM B.6MM |  |  |  | UN | 163.71
11.92.04 | SUDECAP | MOLDE P/ SOLDA EXOTERMICA HCL 5/8".50-5 |  |  |  | UN | 221.71
11.92.05 | SUDECAP | BISNAGA DE POLIURETANO SIKAFLEX 300ML |  |  |  | UN | 54.19
11.92.06 | SUDECAP | PRESILHA LATAO P/CABO 35/50MM2 C/PARAFUSO/BUCHA S6 |  |  |  | UN | 2.16
11.92.07 | SUDECAP | CONECTOR MINI-GAR 16 A 35MM2 P/TERMINAIS AEREOS |  |  |  | UN | 20.87
11.92.08 | SUDECAP | CX MET.(38X32)CM C/PLACA DE COBRE P/EQUALIZACAO |  |  |  | UN | 213.7
11.92.09 | SUDECAP | TERMINAL AEREO EM LATAO SEXT. 5/16X250 TEL-023 |  |  |  | UN | 25.28
11.92.11 | SUDECAP | FIXADOR OMEGA EM LATAO P/CABO 35 MM2 |  |  |  | UN | 3.3
11.92.12 | SUDECAP | GRAMPO TIPO X ESTAMPADO COBRE 35 MM2 |  |  |  | UN | 19.31
11.92.13 | SUDECAP | PRESILHA LATAO 16 MM2 FURO C/DIAMETRO DE 5MM |  |  |  | UN | 2.99
11.92.14 | SUDECAP | FIXADOR OMEGA EM LATAO P/CABO DE COBRE 16/25MM2 |  |  |  | UN | 2.97
11.92.15 | SUDECAP | CONECTOR EMENDA E MEDICAO P/CABOS COBRE 16 A 50MM2 |  |  |  | UN | 24.42
11.92.16 | SUDECAP | TERMINAL DE 1 COMPRESSAO 1 FURO DE 16 MM2 |  |  |  | UN | 3.64
11.92.17 | SUDECAP | CAIXA DE EQUALIZACAO 20X20CM C/9TERMINAIS BARR.6MM |  |  |  | UN | 203.32
11.92.18 | SUDECAP | HASTE ALTA CAMADA 254 MICRONS 5/8"X2,40M |  |  |  | UN | 71.89
11.92.19 | SUDECAP | TERMINAL DE 1 COMPRESSAO 1 FURO 35 MM2 |  |  |  | UN | 4.36
11.92.20 | SUDECAP | TERMINAL DE COMPRESSAO EM COBRE ESTANHADO TEL-5035 OU EQUIVALENTE |  |  |  | UN | 5.33
11.92.21 | SUDECAP | PARAFUSO SEXT.AÇO INOX ROSCA SOB. M6X45MM TEL-5346 OU EQUIVALENTE |  |  |  | UN | 2.17
11.92.22 | SUDECAP | PORCA SEXTAVADA EM AÇO INOX REF. TEL-5414 OU EQUIVALENTE |  |  |  | UN | 1.63
11.92.23 | SUDECAP | PARAFUSO FENDA AUTOTARRAXANTE INOX 4,2X32MM |  |  |  | UN | 1.54
11.92.24 | SUDECAP | ABRACADEIRA PVC TIPO COLAR 1" |  |  |  | UN | 4
11.92.25 | SUDECAP | BARRA CHATA DE ALUMINIO 7/8"X1/8"X3000MM |  |  |  | UN | 28.26
11.92.26 | SUDECAP | MASTRO DN = 1 1/2" 3M |  |  |  | UN | 84.6
11.92.27 | SUDECAP | PARA RAIO TIPO FRANKLIN 4PONTAS LATAO CROMADO350MM |  |  |  | UN | 84.52
11.92.28 | SUDECAP | ARRUELA DE PRESSAO EM ACO INOX REF. TEL-5303 OU EQUIVALENTE |  |  |  | UN | 1.57
11.92.30 | SUDECAP | CX.INSPECAO EM PVC 300X300MM TAMPA FOFO TIPO SOLO |  |  |  | UN | 57.19
11.92.31 | SUDECAP | CONECTOR DE PRESSAO 35MM2 TEL-5015 OU EQUIVALENTE |  |  |  | UN | 7.46
11.92.32 | SUDECAP | BARRA GALVANIZADA A FOGO DIAM. 3/8"X3,4M (RE-BAR) |  |  |  | UN | 22.55
11.92.33 | SUDECAP | TERMINAL EM LATAO 16-50MM2 TEL-5099 OU EQUIVALENTE |  |  |  | UN | 6.88
11.92.34 | SUDECAP | SUPORTE EM LATAO DIAMETRO 1/4" |  |  |  | UN | 9.7
11.92.38 | SUDECAP | CAIXA DE INSPECAO EM PVC SUSPENSA PARA TUBO DE 1" |  |  |  | UN | 48.08
11.92.42 | SUDECAP | CAIXA DE EQUALIZACAO 40X40X15CM COM 11 TERMINAIS |  |  |  | UN | 272.31
11.92.43 | SUDECAP | MOLDE PPS 35-2 PARA SOLDA EXOTERMICA |  |  |  | UN | 88.71
11.92.44 | SUDECAP | CARTUCHO Nº45 PARA SOLDA EXOTERMICA |  |  |  | UN | 16.19
11.92.45 | SUDECAP | ALICATE PEQUENO Z-200 |  |  |  | UN | 60.57
11.92.46 | SUDECAP | SIKAFLEX 1 APLUS EMB. UP BISNAGA 400ML TEL-5905 OU EQUIVALENTE |  |  |  | UN | 34.39
11.92.47 | SUDECAP | ALICATE Z-201 TEL-98201 OU EQUIVALENTE |  |  |  | UN | 75.9
11.92.48 | SUDECAP | TERMINAL COMPRES.COBRE ESTANH. 1 FURO 50MM TEL5050 OU EQUIVALENTE |  |  |  | UN | 5.83
11.92.49 | SUDECAP | CARTUCHO P/ SOLDA NUMERO 115 TEL-99115 OU EQUIVALENTE |  |  |  | UN | 21.19
11.93 | SUDECAP | PROTECAO INTERNA - CONTRA SURTO
11.93.02 | SUDECAP | SUPRESSOR DE SURTO VCL 275V 45KA CLAMPER/EQUIVALENTE |  |  |  | UN | 66.71
11.93.03 | SUDECAP | HASTE DE ACO COBREADO D= 19X2400 MM |  |  |  | UN | 57.78
11.95 | URBEL | ILUMINAÇÃO PÚBLICA
11.95.01 | URBEL | INSTALAÇÃO COMPLETA DE POSTE ILUNINAÇÃO PÚBLICA |  |  |  | UN | 9194.14
11.95.02 | URBEL | REMOÇÃO DE POSTE DE ILUNINAÇÃO PÚBLICA |  |  |  | UN | 1800.04
11.95.03 | URBEL | RELOCAÇÃO DE POSTE DE ILUNINAÇÃO PÚBLICA |  |  |  | UN | 3102.52
11.96 | URBEL | MURETA PARA MEDIDOR PADRAO CEMIG SUBTERRANEO
11.96.01 | URBEL | EM ALVENARIA 2,20 X 2,10M, INCLUSIVE PINTURA E COBERTURA EM ARDÓSIA, PARA BLOCO DE OITO APARTAMENTO E CONDOMINÍO |  |  |  | UN | 732.91
12 |  | ESQUADRIA DE MADEIRA (MARCENARIA)
12.02 | SUDECAP | PORTA DE MADEIRA DE LEI ESPECIAL (EXCLUSIVE MARCO)
12.02.03 | SUDECAP | 80 X 210 CM REVEST.C/PLACA CHUMBO E VISOR PLUMBIFE |  |  |  | UN | 2065.15
12.03 | SUDECAP | PORTA ABRIR MAD. LEI, PRANCHETA COMPLETA / TARJETA
12.03.06 | SUDECAP | 55x160CM, MARCO FERRO L 1 1/4x1/8",TARJ. LIVRE-OC. |  |  |  | UN | 324.97
12.03.07 | SUDECAP | 55x180CM, MARCO FERRO L 1 1/4x1/8, TARJ. DATY 809 |  |  |  | UN | 323.56
12.03.12 | SUDECAP | 60X165CM C/FERRAGEM LATAO CROM.TARJETA LIVRE-OCUP. |  |  |  | UN | 426
12.03.14 | SUDECAP | 55x180CM, MARCO FERRO L 1 1/4x1/8", TARJ.LIVRE-OC. |  |  |  | UN | 324.97
12.03.21 | SUDECAP | 60x165CM, MARCO FERRO L 1 1/4x1/8", TARJ.LIVRE OC. |  |  |  | UN | 327.15
12.03.25 | SUDECAP | 100x160CM, MARCO FERRO L 1 1/4"x1/8",TARJ.DATY 809 |  |  |  | UN | 405.77
12.03.28 | SUDECAP | 100X160CM, MARCO FERRO L 1 1/4"X1/8",TARJ LIVRE-OC |  |  |  | UN | 407.18
12.04 | SUDECAP | PORTA ABRIR EM MADEIRA DE LEI, PRANCHETA COMPLETA
12.04.05 | SUDECAP | 70 X 90 CM, 342-E75-MZ35 CROMADA |  |  |  | UN | 476.26
12.04.11 | SUDECAP | 60 X 210 CM, 357-E49-ML60 CROMADA |  |  |  | UN | 574.34
12.04.12 | SUDECAP | 70 X 210 CM, 357-E49-ML60 CROMADA |  |  |  | UN | 580.64
12.04.13 | SUDECAP | 80 X 210 CM, 357-E49-ML60 CROMADA |  |  |  | UN | 585.78
12.04.21 | SUDECAP | 60 X 210 CM, 457-E59-ML60 CROMADA |  |  |  | UN | 485.14
12.04.22 | SUDECAP | 70 X 210 CM, 457-E59-ML60 CROMADA |  |  |  | UN | 491.44
12.04.23 | SUDECAP | 80 X 210 CM, 457-E59-ML60 CROMADA |  |  |  | UN | 496.58
12.04.31 | SUDECAP | 60 X 210 CM, 557-E69-ML60 CROMADA |  |  |  | UN | 528.94
12.04.32 | SUDECAP | 70 X 210 CM, 557-E69-ML60 CROMADA |  |  |  | UN | 535.24
12.04.33 | SUDECAP | 80 X 210 CM, 557-E69-ML60 CROMADA |  |  |  | UN | 540.38
12.04.34 | SUDECAP | 90 X 210 CM, 557-E69-ML60 CROMADA |  |  |  | UN | 521.9
12.04.40 | SUDECAP | 80 X 210 DEF.FIS.C/PROT.PLURIG.H=40CM E BARRA CROM |  |  |  | UN | 693
12.04.41 | SUDECAP | 90 X 210 DEF.FIS.C/PROT.PLURIG.H=40CM E BARRA CROM |  |  |  | UN | 660.66
12.10 | SUDECAP | ESQUADRIA DE MADEIRA PADRAO SUDECAP
12.10.05 | SUDECAP | PORTA 150 X 210 CM, 2FLS.,357-E49-ML60, EXCL.MARCO |  |  |  | UN | 648.74
12.30 | SUDECAP | FOLHA DE PORTA EM MADEIRA DE LEI
12.30.05 | SUDECAP | PRANCHETA, LARG. <= 60 CM, ALT. <= 180 CM |  |  |  | UN | 173.38
12.30.10 | SUDECAP | PRANCHETA, 60 X 210 CM |  |  |  | UN | 154.11
12.30.11 | SUDECAP | PRANCHETA, 70 X 210 CM |  |  |  | UN | 160.41
12.30.12 | SUDECAP | PRANCHETA, 80 X 210 CM |  |  |  | UN | 165.55
12.40 | SUDECAP | MARCO DE MADEIRA, INCLUSIVE ALIZARES
12.40.05 | SUDECAP | MADEIRA DE LEI, LARGURA = 14 CM, 60 X 210 CM |  |  |  | UN | 183.44
12.40.06 | SUDECAP | MADEIRA DE LEI, LARGURA = 14 CM, 70 X 210 CM |  |  |  | UN | 183.44
12.40.07 | SUDECAP | MADEIRA DE LEI, LARGURA = 14 CM, 80 X 210 CM |  |  |  | UN | 183.44
12.50 | SUDECAP | FECHADURA, TARJETA E DOBRADIÇA
12.50.08 | SUDECAP | FECHADURA 357-E49-ML60 CROMADA, PAPAIZ OU EQUIVALENTE |  |  |  | UN | 220.39
12.50.09 | SUDECAP | FECHADURA 457-E59-ML60 CROMADA, PAPAIZ OU EQUIVALENTE |  |  |  | UN | 131.19
12.50.10 | SUDECAP | FECHADURA 557-E69-ML60 CROMADA, PAPAIZ OU EQUIVALENTE |  |  |  | UN | 174.99
12.50.21 | SUDECAP | TARJETA DATY 809 OU EQUIVALENTE |  |  |  | UN | 35.96
12.50.22 | SUDECAP | TARJETA LIVRE-OCUPADO |  |  |  | UN | 37.37
12.50.41 | SUDECAP | DOBRADIÇA DE FERRO CROMADA 3"X2 1/2" |  |  |  | UN | 10.43
12.50.43 | SUDECAP | DOBRADIÇA DE FERRO CROMADA 3 1/2" 2 1/4" |  |  |  | UN | 24.18
12.50.44 | SUDECAP | DOBRADIÇA DE FERRO CROMADA 3 1/2"X2 1/2" |  |  |  | UN | 19.18
12.70 | URBEL | PORTA PRANCHETA COMPLETA COM MARCO METÁLICO
12.70.01 | URBEL | 60X210 CM - ACABAMENTO TIPO MOGNO |  |  |  | UN | 326.48
12.70.02 | URBEL | 70X210 CM - ACABAMENTO TIPO MOGNO |  |  |  | UN | 329.28
12.70.03 | URBEL | 80X210 CM - ACABAMENTO TIPO MOGNO |  |  |  | UN | 332.05
13 |  | SERRALHERIA
13.31 | SUDECAP | PORTAO EM TELA
13.31.10 | SUDECAP | PT10-120X210CM-TUBO D=2"TELA 2", 1 FOL.DE ABRIR |  |  |  | UN | 670.43
13.32 | SUDECAP | PORTAO EM CHAPA E PERFIL DE FERRO
13.32.01 | SUDECAP | PCH1-120X210CM-CHAPA TRAPEZOIDAL 18, 1 FOL. ABRIR |  |  |  | UN | 1014.63
13.32.02 | SUDECAP | PCH2-300X240CM-CHAPA TRAPEZOIDAL 18, 2 FOL. ABRIR |  |  |  | UN | 2181.93
13.38 | SUDECAP | GRADES
13.38.03 | SUDECAP | GRADE DE FERRO QUADRADO 3/8" - 2,60X1,60 M |  |  |  | UN | 642.75
13.38.27 | SUDECAP | GRADIL NYLOFOR H=1.03 M INCLUSIVE POSTE OU EQUIVALENTE |  |  |  | M | 180.69
13.38.28 | SUDECAP | GRADIL NYLOFOR H=1.53 M INCLUSIVE POSTE OU EQUIVALENTE |  |  |  | M | 235.96
13.38.29 | SUDECAP | GRADIL NYLOFOR H=2.03 M INCLUSIVE POSTE OU EQUIVALENTE |  |  |  | M | 273.84
13.38.30 | SUDECAP | GRADIL NYLOFOR H=2.43 M INCLUSIVE POSTE OU EQUIVALENTE |  |  |  | M | 328.23
13.40 | SUDECAP | GUARDA-CORPO E CORRIMAO
13.40.02 | SUDECAP | TIPO B- BARRAS DE AÇO |  |  |  | M | 241.92
13.40.06 | SUDECAP | TIPO C-PILARETE DE CONCRETO E 4 TUBOS GALVANIZ.1 " |  |  |  | M | 111.61
13.40.07 | SUDECAP | TIPO D-PILARETE DE CONCRETO E 6 TUBOS GALVANIZ. 1" |  |  |  | M | 142.26
13.40.08 | SUDECAP | GUARDA CORPO D=2" E TUBOS HORIZONTAIS D= 1 1/2" |  |  |  | M2 | 330.56
13.40.09 | SUDECAP | GUARDA CORPO D=2" E TUBOS VERTICAIS D= 1 1/2" |  |  |  | M2 | 318.58
13.40.10 | SUDECAP | CORRIMAO D= 1 1/2" SIMPLES |  |  |  | M | 69.6
13.40.11 | SUDECAP | CORRIMAO D= 1 1/2" DUPLO |  |  |  | M | 90.24
13.40.53 | SUDECAP | BARRA APOIO P/ LAVAT. RETANG. INOX 49X64X49CM D=1 1/2" |  |  |  | UN | 244.21
13.40.55 | SUDECAP | BARRA APOIO INOX P/ LAVATORIO CANTO D=11/2" |  |  |  | UN | 242.07
13.40.56 | SUDECAP | BARRA APOIO INOX P/ VASO SANITARIO D=11/2" L=80 CM |  |  |  | UN | 128.71
13.40.57 | SUDECAP | BARRA APOIO INOX P/ BANHO D=1 1/2" L=70X70 CM |  |  |  | UN | 249.07
13.40.58 | SUDECAP | BARRA APOIO INOX P/ BANHO D=1 1/2" L=70 CM |  |  |  | UN | 338
13.40.59 | SUDECAP | BARRA APOIO P/ PORTA, 40 CM |  |  |  | UN | 173.81
13.40.60 | SUDECAP | BARRA APOIO DEFICIENTE TUBO METALICO D= 1 1/2" |  |  |  | M | 73.65
13.40.65 | SUDECAP | BARRA APOIO DEFICIENTE TUBO METAL.CROMADO D=1 1/2" |  |  |  | M | 143.44
13.40.80 | URBEL | GUARDA-CORPO EM PILARETE DE PVC E CONCRETO E 2 TUBOS GALVANIZADO 2 POL (PADRÃO URBEL), INCLUSIVE MATERIAIS |  |  |  | M | 225.53
13.55 | SUDECAP | ACESSORIOS E PEÇAS COMPLEMENTARES
13.55.01 | SUDECAP | ALÇAPAO - 60X60 CM, CAIXILHO CHAPA 18 |  |  |  | UN | 164.19
13.55.02 | SUDECAP | ALÇAPAO - 80X80 CM, CAIXILHO CHAPA 18 |  |  |  | UN | 161.39
13.55.21 | SUDECAP | ESCADA MARINHEIRO-TB GALV.D=3/4" C/ GRADIL-TIPO 2 |  |  |  | M | 358.63
13.55.30 | SUDECAP | BATE-RODAS EM TUBO GALVANIZADO PINTADO D=3" |  |  |  | UN | 169.66
13.55.41 | SUDECAP | MASTRO P/ BANDEIRA GALV.D=2",E=3,65MM,H=6M PINTADO |  |  |  | UN | 597.32
13.55.50 | SUDECAP | MARCO METALICO CHAPA 16 |  |  |  | M | 42.85
13.55.61 | URBEL | CAIXA DE CORREIO DE EMBUTIR EM CHAPA 18 |  |  |  | UN | 95.57
13.70 | SUDECAP | PADRAO GRUPO ESCOLAR
13.70.05 | SUDECAP | J1- JANELA DE CORRER DE FERRO 1X1/8" - 1,6 X 1,6 M |  |  |  | UN | 736.53
13.70.06 | SUDECAP | J9- JANELA DE CORRER DE FERRO 1X1/8" - 3,0 X 1,6 M |  |  |  | UN | 1218.28
13.70.07 | SUDECAP | J12- JANELA DE CORRER DE FERRO 1X1/8"- 2,0 X 1,6 M |  |  |  | UN | 926.29
13.70.08 | SUDECAP | J7- JANELA DE CORRER DE FERRO 1X1/8"- 2,6 X 1,6 M |  |  |  | UN | 1162.93
13.70.18 | SUDECAP | J2- BASCULANTE DE FERRO 1X1/8" - 1,6 X 0,5 M |  |  |  | UN | 394.32
13.70.20 | SUDECAP | J3- BASCULANTE DE FERRO 1X1/8" - 2,3 X 0,5 M |  |  |  | UN | 524.8
13.70.21 | SUDECAP | J4- BASCULANTE DE FERRO 1X1/8" - 3,2 X 0,5 M |  |  |  | UN | 697.93
13.70.23 | SUDECAP | J5- BASCULANTE DE FERRO 1X1/8" - 2,6 X 0,5 M |  |  |  | UN | 588.52
13.70.35 | SUDECAP | PF1- PORTA DE ABRIR CHAPA DOBRADA 1FL. 0,8 X 2,1 M |  |  |  | UN | 875.32
13.70.36 | SUDECAP | PF2- PORTA DE ABRIR CHAPA DOBRADA 1FL. 0,6 X 2,1 M |  |  |  | UN | 768.03
13.70.37 | SUDECAP | PF7- PORTA DE ABRIR CHAPA DOBRADA 1FL. 1,0 X 2,1 M |  |  |  | UN | 1023.5
13.70.39 | SUDECAP | PF6- PORTA DE ABRIR CHAPA DOBRADA 2FLS. 1,6X2,1 M |  |  |  | UN | 1396.37
13.70.43 | SUDECAP | PF4- PORTA DE CORRER CHAPA DOBRADA 2FLS. 1,5X2,1 M |  |  |  | UN | 1473.21
13.70.62 | SUDECAP | PT2- PORTA DE ABRIR DE FERRO E TELA 1 FL.0,8X1,25M |  |  |  | UN | 263.09
13.72 | SUDECAP | PADRAO POLICLINICA
13.72.20 | SUDECAP | J3- MAXIMO AR DE METALON - 1,65 X 2,90 M |  |  |  | UN | 1112.5
13.72.22 | SUDECAP | J5- MAXIMO AR DE METALON - 1,65 X 3,20 M |  |  |  | UN | 1462.16
13.74 | SUDECAP | PADRAO UNIDADE DE SAUDE
13.74.05 | SUDECAP | MAXIMO AR DE METALON - 0,6 X 1,2 M |  |  |  | UN | 275.04
13.74.06 | SUDECAP | MAXIMO AR DE METALON - 0,6 X 2,0 M |  |  |  | UN | 413.06
13.76 | SUDECAP | PADRAO CENTRO DE SAUDE
13.76.05 | SUDECAP | JF1- BASCULANTE DE FERRO 3/4X1/8"- 3,0 X 1,0 M |  |  |  | UN | 1040.84
13.76.09 | SUDECAP | JF3- BASCULANTE DE FERRO 3/4X1/8"- 0,5 X 1,0 M |  |  |  | UN | 315.58
13.76.11 | SUDECAP | JF4- BASCULANTE DE FERRO 3/4X1/8"- 1,1 X 1,5 M |  |  |  | UN | 640.73
13.76.27 | SUDECAP | PF2-PORTA DE ABRIR - VENEZIANA - CHAPA - 0,7X2,8 M |  |  |  | UN | 1137.97
13.76.29 | SUDECAP | PF2A-PORTA DE ABRIR-VENEZIANA-CHAPA - 0,8 X 2,8 M |  |  |  | UN | 1192.37
13.76.30 | SUDECAP | PF2B-PORTA DE ABRIR-VENEZIANA-CHAPA - 0,9 X 2,8 M |  |  |  | UN | 1249.34
13.76.50 | SUDECAP | PORTAO DE METALON 50X20 A CADA 15CM - 2,2 X 2,0 M |  |  |  | UN | 1146.34
13.76.52 | SUDECAP | PORTAO DE METALON 50X20 A CADA 15CM - 1,1 X 2,0 M |  |  |  | UN | 702.52
13.78 | SUDECAP | PADRAO CRECHE
13.78.20 | SUDECAP | P-2 PORTA DE CORRER DE METALON 1 FL 1,20 X 2,20 M |  |  |  | UN | 1170.34
13.78.25 | SUDECAP | PORTA DE CORRER DE FERRO/TELA ARTISTEX 1,75X2,10 M |  |  |  | UN | 756.69
13.78.55 | SUDECAP | GUICHE DE ABRIR DE METALON 2 FL 0,9 X 0,7 M |  |  |  | UN | 366.45
13.90 | URBEL | ESQUADRIAS DE ALUMINIO
13.90.01 | URBEL | JANELA BASCULANTE (60X60) CM, COM GRADE INCLUSIVE VIDRO |  |  |  | UN | 184.69
13.90.02 | URBEL | JANELA BASCULANTE (60X60) CM, INCLUSIVE VIDRO |  |  |  | UN | 124.93
13.90.04 | URBEL | JANELA BASCULANTE (120X60) CM, INCLUSIVE VIDRO |  |  |  | UN | 209.86
13.90.08 | URBEL | JANELA DE CORRER (120X120) CM COM GRADE, INCLUSIVE VIDRO |  |  |  | UN | 469.83
13.90.09 | URBEL | JANELA DE CORRER (120X120) CM, INCLUSIVE VIDRO |  |  |  | UN | 333.01
13.90.13 | URBEL | JANELA DE CORRER (150X120) CM, COM GRADE, INCLUSIVE VIDRO |  |  |  | UN | 536.24
13.90.14 | URBEL | JANELA DE CORRER (150X120) CM, INCLUSIVE VIDRO |  |  |  | UN | 384.13
13.90.18 | URBEL | JANELA MAXIMO AR (60X60) CM, COM GRADE INCLUSIVE VIDRO |  |  |  | UN | 244.02
13.90.19 | URBEL | JANELA MAXIMO AR (60X60) CM, INCLUSIVE VIDRO |  |  |  | UN | 160.07
13.90.20 | URBEL | JANELA MAXIMO AR (80X80) CM, COM GRADE, INCLUSIVE VIDRO |  |  |  | UN | 306.23
13.90.21 | URBEL | JANELA MAXIMO AR (80X80) CM, INCLUSIVE VIDRO |  |  |  | UN | 196.53
13.90.23 | URBEL | JANELA MAXIMO AR (120X60) CM, INCLUSIVE VIDRO |  |  |  | UN | 272.77
13.90.30 | URBEL | PORTA DE GIRO VENEZIANA VENTILADA (60X210) CM E FECHADURA |  |  |  | UN | 529.88
13.90.31 | URBEL | PORTA DE GIRO VENEZIANA VENTILADA (70X210) CM E FECHADURA |  |  |  | UN | 565.38
13.90.32 | URBEL | PORTA DE GIRO VENEZIANA VENTILADA (80X210) CM E FECHADURA |  |  |  | UN | 600.88
13.90.35 | URBEL | PORTA DE GIRO 1 FOLHA/MEIA VENEZIANA E FECHADURA (70X210) CM INCL. VIDRO LISO, CANELADO OU MINI-BOREAL DE 3MM |  |  |  | UN | 528.44
13.90.36 | URBEL | PORTA DE GIRO 1 FOLHA/MEIA VENEZIANA E FECHADURA (80X210) CM INCL. VIDRO LISO, CANELADO OU MINI-BOREAL DE 3MM |  |  |  | UN | 556.07
13.90.37 | URBEL | PORTA DE GIRO 1 FOLHA C/ 01 TRAVESSA REFORÇADA L-25, MEDIDA (90X237) CM INCLUSIVE FECHADURA ELETRICA 12V HDL, VIDRO DE 4,0MM |  |  |  | UN | 924.51
13.90.38 | URBEL | PORTA DE GIRO 1 FOLHA COM 02 TRAV. L=25CM, MEDIDA TOTAL (120X235) CM (ABRIR/FIXA), INCLUSIVE VIDRO LISO E= 3,0MM |  |  |  | UN | 793.73
14 |  | REVESTIMENTOS
14.05 | SUDECAP | REVESTIMENTO COM ARGAMASSA DE CIMENTO, CAL E AREIA
14.05.05 | SUDECAP | CHAPISCO COM ARGAMASSA 1:3 CIM./AREIA, A COLHER |  |  |  | M2 | 5.01
14.05.07 | SUDECAP | CHAPISCO COM ARGAMASSA 1:3 CIM./AREIA, A PENEIRA |  |  |  | M2 | 7.53
14.05.21 | SUDECAP | EMBOÇO COM ARGAMASSA 1:6 CIMENTO E AREIA |  |  |  | M2 | 17.14
14.05.31 | SUDECAP | REBOCO COM ARGAMASSA 1:7 CIMENTO E AREIA |  |  |  | M2 | 22.16
14.05.34 | SUDECAP | REBOCO COM ARGAMASSA 1:4 |  |  |  | M2 | 23.36
14.05.41 | SUDECAP | REBOCO COM ARGAMASSA 1:4 E SIKA 1 /EQUIVALENTE |  |  |  | M2 | 25.11
14.05.43 | SUDECAP | REBOCO COM ARGAMASSA 1:4 NATADO (BARRA LISA) |  |  |  | M2 | 26.86
14.05.50 | URBEL | REBOCO COM ARGAMASSA 1:6 |  |  |  | M2 | 29.78
14.05.61 | SUDECAP | REBOCO TIPO MASSA FINA COM ARGAMASSA 1:7 |  |  |  | M2 | 14
14.05.71 | SUDECAP | SULCO NO REBOCO LARGURA=2CM |  |  |  | M | 6.29
14.05.73 | SUDECAP | FRISO DE ALUMINIO NATURAL 3/8" USO INTERNO |  |  |  | M | 8.7
14.05.75 | SUDECAP | FRISO DE ALUMINIO NATURAL 5/8" USO EXTERNO |  |  |  | M | 6.7
14.05.77 | SUDECAP | ABERTURA DE JUNTA EM ARGAMASSA DE REVEST.L=1 A 2CM |  |  |  | M | 6.29
14.06 | SUDECAP | REVESTIMENTO COM ARGAMASSA ESPECIAL
14.06.01 | SUDECAP | REVESTIMENTO COM ARGAMASSA BARITADA |  |  |  | M2 | 60.81
14.07 | SUDECAP | REVESTIMENTO INTERNO EM GESSO
14.07.01 | SUDECAP | REVESTIMENTO DE PAREDES INTERNAS E TETOS EM GESSO |  |  |  | M2 | 15.78
14.07.50 | URBEL | REVESTIMENTO DE PAREDES INTERNAS E TETOS EM GESSO, INCLUSIVE ANDAIME E TRANSPORTE VERTICAL |  |  |  | M2 | 17.18
14.07.51 | URBEL | REVESTIMENTO CERAMICO P/ PAREDE - (32X57) CM - PEI-3 - ASSENTADO SOBRE BLOCO DE CONCRETO, NIVELADO COM ARGAMASSA COLANTE ACII, INCL. REJUNTE FLEXIVEL. |  |  |  | M2 | 0
14.07.52 | URBEL | PISO CERÂMICO - PEI 4 - (45X45) CM ASSENTADO COM ARGAMASSA AC-II. FORNECIMENTO E ASSENTAMENTO |  |  |  | M2 | 0
14.15 | SUDECAP | REVESTIMENTO COM AZULEJO
14.15.05 | SUDECAP | BRANCO 15X15 CM, EXTRA |  |  |  | M2 | 51.93
14.15.06 | SUDECAP | BRANCO 20X20CM, EXTRA |  |  |  | M2 | 64.7
14.15.50 | URBEL | AZULEJO 20X20 CM ASSENTADO SOBRE BLOCO, NIVELADO COM ARGAMASSA COLANTE ACII, INCL. REJUNTE FLEXIVEL |  |  |  | M2 | 69.89
14.15.60 | URBEL | REVESTIMENTO CERAMICO P/ PAREDE - (32X57) CM - PEI-3 - ASSENTADO SOBRE BLOCO DE CONCRETO, NIVELADO COM ARGAMASSA COLANTE ACII, INCL. REJUNTE FLEXIVEL. |  |  |  | M2 | 48.04
14.17 | SUDECAP | REVESTIMENTO COM CERAMICA
14.17.01 | SUDECAP | VERMELHA NATURAL 24 X 5,2 CM - CERAMICART OU EQUIVALENTE |  |  |  | M2 | 89.13
14.17.09 | SUDECAP | 10X10CM LINHA ARQUITETURAL BEGE/BRANCO ELIANE/EQUIVALENTE |  |  |  | M2 | 60.09
14.17.10 | SUDECAP | 10X10CM ARQUITE. VERDE/AZUL/CINZA MEDIO ELIANE/EQUIVALENTE |  |  |  | M2 | 60.72
14.17.11 | SUDECAP | 10X10CM ARQUITE.AZUL/VERDE/DAMASCO ESCURO ELIANE/S |  |  |  | M2 | 62.05
14.17.12 | SUDECAP | 10X10CM LINHA ARQUITETURAL COR CEREJA ELIANE/EQUIVALENTE |  |  |  | M2 | 64.22
14.17.13 | SUDECAP | 25X33,5 CM LINHA FORMA SLIM BRANCA ELIANE/EQUIVALENTE |  |  |  | M2 | 52.33
14.17.50 | URBEL | CACO CERÂMICO - FORNECIMENTO E ASSENTAMENTO |  |  |  | M2 | 76.56
14.17.51 | URBEL | LITOCERÂMICA 11,5X24 CM |  |  |  | M2 | 72.49
14.21 | SUDECAP | REVESTIMENTO COM PEDRA
14.21.02 | SUDECAP | ARREMATE/FILETE EM ARDOSIA E= 2,0 CM E H= 2,0 CM |  |  |  | M | 10.11
14.21.03 | SUDECAP | ARREMATE EM ARDOSIA H=5CM |  |  |  | M | 11.51
14.21.05 | SUDECAP | ARDOSIA 40 X 40 CM |  |  |  | M2 | 44.09
14.21.10 | SUDECAP | MARMORE BRANCO NACIONAL, E= 2 CM |  |  |  | M2 | 202.09
14.21.11 | SUDECAP | GRANITO CINZA CORUMBA E=2CM |  |  |  | M2 | 209.21
14.35 | SUDECAP | COMPLEMENTO PARA ARREMATE CERAMICO
14.35.02 | SUDECAP | CANTONEIRA ALUMINIO P/ ACABAMENTO DE QUINA DS-020 |  |  |  | M | 5.02
14.50 | URBEL | ANDAIMES
14.50.01 | URBEL | ANDAIME COM ESTRADO INCL. TELA DE PROTEÇÃO, RODAPÉ, GUARDA CORPO, MONTAGEM E DESMONTAGEM. |  |  |  | M2 | 24.48
15 |  | PISOS, RODAPES, SOLEIRAS E PEITORIS
15.02 | SUDECAP | LAJE DE TRANSIÇAO
15.02.05 | SUDECAP | E= 6,0 CM, SEM JUNTA FCK>=10 MPA (MANUAL) |  |  |  | M2 | 26.54
15.02.07 | SUDECAP | E= 8,0 CM, SEM JUNTA FCK >= 10MPA (MANUAL) |  |  |  | M2 | 32.77
15.02.09 | SUDECAP | E= 10,0 CM, SEM JUNTA FCK >= 10MPA |  |  |  | M2 | 39.01
15.02.15 | SUDECAP | E= 6 CM, COM JUNTA DE MADEIRA DE 2 X 2 M |  |  |  | M2 | 31.72
15.02.17 | SUDECAP | E= 8 CM, COM JUNTA DE MADEIRA DE 2 X 2 M |  |  |  | M2 | 38.32
15.02.19 | SUDECAP | E= 10 CM, COM JUNTA DE MADEIRA DE 2 X 2 M |  |  |  | M2 | 44.93
15.03 | SUDECAP | LAJE DE PISO
15.03.01 | SUDECAP | CONCRETO >=20MPA USINADO E=8CM MECANIZ.(INCL.TELA) |  |  |  | M2 | 42.14
15.04 | SUDECAP | CONTRAPISO DESEMPENADO, COM ARG.1:3 SEM JUNTA
15.04.05 | SUDECAP | E= 2,0 CM |  |  |  | M2 | 22.85
15.04.06 | SUDECAP | E= 2,5 CM |  |  |  | M2 | 24.29
15.04.07 | SUDECAP | E= 3,0 CM |  |  |  | M2 | 25.72
15.05 | SUDECAP | PISO CIMENT.DESEMP.FELTRADO,ARG.1:3,JUNTA PL.17X3M
15.05.06 | SUDECAP | E= 2,5 CM, COM JUNTA DE 2 X 2 M |  |  |  | M2 | 28.96
15.05.07 | SUDECAP | E= 3,0 CM, COM JUNTA DE 2 X 2 M |  |  |  | M2 | 30.39
15.05.16 | SUDECAP | E= 2,5 CM, COM JUNTA DE 1 X 1 M |  |  |  | M2 | 30.04
15.05.17 | SUDECAP | E= 3,0 CM, COM JUNTA DE 1 X 1 M |  |  |  | M2 | 31.47
15.05.26 | SUDECAP | E= 2,5 CM, COM JUNTA DE 0,60 X 0,60 M |  |  |  | M2 | 31.48
15.05.27 | SUDECAP | E= 3,0 CM, COM JUNTA DE 0,60 X 0,60 M |  |  |  | M2 | 32.91
15.06 | SUDECAP | PISO CIMENTADO NATADO COM ARGAMASSA 1:3, SEM JUNTA
15.06.05 | SUDECAP | E= 2,0 CM |  |  |  | M2 | 25.74
15.06.06 | SUDECAP | E= 2,5 CM |  |  |  | M2 | 27.18
15.06.07 | SUDECAP | E= 3,0 CM |  |  |  | M2 | 28.61
15.07 | SUDECAP | PISO CIMENTADO NATADO COM ARG.1:3 JUNTA PL. 17x3MM
15.07.06 | SUDECAP | E= 2,5 CM COM JUNTA DE 2 X 2 M |  |  |  | M2 | 31.02
15.07.07 | SUDECAP | E= 3,0 CM COM JUNTA DE 2 X 2 M |  |  |  | M2 | 32.45
15.07.16 | SUDECAP | E= 2,5 CM COM JUNTA DE 1 X 1 M |  |  |  | M2 | 32.1
15.07.17 | SUDECAP | E= 3,0 CM COM JUNTA DE 1 X 1 M |  |  |  | M2 | 33.53
15.07.26 | SUDECAP | E= 2,5 CM COM JUNTA DE 0,60 X 0,60 M |  |  |  | M2 | 33.54
15.07.27 | SUDECAP | E= 3,0 CM COM JUNTA DE 0,60 X 0,60 M |  |  |  | M2 | 34.97
15.08 | SUDECAP | PISO CIMENTADO ACAB. LISO ARGAMASSA 1:3 JUNTA SECA
15.08.01 | SUDECAP | E= 2,0 CM |  |  |  | M2 | 27
15.08.02 | SUDECAP | E= 3,0 CM |  |  |  | M2 | 31.25
15.15 | SUDECAP | PISO DE MADEIRA
15.15.05 | SUDECAP | TACO DE IPE EXTRA 7 X 21 CM |  |  |  | M2 | 113.52
15.17 | SUDECAP | PISO CERAMICO
15.17.05 | SUDECAP | VERMELHO NATURAL 24 X 5.2 CM-CERAMICART OU EQUIVALENTE |  |  |  | M2 | 96.77
15.17.08 | SUDECAP | LAJOTA VERMELHA NATURAL 24 X 24 CM - EXTRA |  |  |  | M2 | 69.6
15.17.20 | SUDECAP | PEI-5 (33,5X33,5)CM URBANUS GRAY/WHITE ELIANE/EQUIVALENTE |  |  |  | M2 | 60.65
15.17.22 | SUDECAP | PEI-5 45X45CM CARGO PLUS COR GRAY/WHITE ELIANE/EQUIVALENTE |  |  |  | M2 | 70.18
15.17.50 | URBEL | PEI-4 (32X32)CM COM ARGAMASSA - AC I |  |  |  | M2 | 35.55
15.17.51 | URBEL | PISO CERÂMICO - PEI 4 - (45X45) CM ASSENTADO COM ARGAMASSA AC-II. FORNECIMENTO E ASSENTAMENTO |  |  |  | M2 | 36.98
15.20 | SUDECAP | PISO DE PEDRA EM PLACAS
15.20.03 | SUDECAP | ARDOSIA 20 X 20 CM |  |  |  | M2 | 47.08
15.20.05 | SUDECAP | ARDOSIA 40 X 40 CM |  |  |  | M2 | 45.78
15.20.07 | SUDECAP | MARMORE BRANCO NACIONAL E= 2 CM |  |  |  | M2 | 196.74
15.20.09 | SUDECAP | MARMORE BRANCO NACIONAL E= 3 CM |  |  |  | M2 | 233.37
15.22 | SUDECAP | PISO DE LADRILHO HIDRAULICO
15.22.05 | SUDECAP | 20 X 20 CM, NA COR NATURAL |  |  |  | M2 | 60.67
15.22.10 | SUDECAP | 20 X 20 CM, DIRECIONAL EM COR AMARELA/VERMELHA |  |  |  | M2 | 70.77
15.22.11 | SUDECAP | 20 X 20 CM, TATIL EM COR AMARELA/VERMELHA |  |  |  | M2 | 70.77
15.22.15 | SUDECAP | 25 X 25 CM, NA COR NATURAL |  |  |  | M2 | 61.18
15.25 | SUDECAP | PISO VINILICO E DE BORRACHA
15.25.05 | SUDECAP | PISO VINILICO 30 X 30 CM E= 2 MM FIXADO COM COLA |  |  |  | M2 | 68.04
15.25.25 | SUDECAP | PISO DE BORRACHA PASTILHADO 50X50CMX3MM C/ COLA PLURIG. |  |  |  | M2 | 55
15.25.26 | SUDECAP | PISO DE BORRACHA RECICLADA COR PRETA (PLAYGROUND) |  |  |  | M2 | 145.94
15.31 | SUDECAP | MARMORITE E REVEDUR, INCLUSIVE CONTRAPISO E= 3 CM
15.31.09 | SUDECAP | MARMORITE CINZA - JUNTA PLASTICA 1 X 1 M |  |  |  | M2 | 71.26
15.31.29 | SUDECAP | MARMORITE CIM.BRANCO E PIGMENTO-JUNTA PLAST. 1X1 M |  |  |  | M2 | 85.26
15.31.49 | SUDECAP | REVEDUR CINZA 8MM JUNTA PLASTICA 1X1M |  |  |  | M2 | 93.3
15.31.59 | SUDECAP | REVEDUR CIM.BRANCO E PIGMENTO 8MM-JUNTA PLAST.1X1M |  |  |  | M2 | 101.97
15.33 | SUDECAP | PISO DE TIJOLO
15.33.05 | SUDECAP | CERAMICO MACIÇO PRENSADO, TIPO MORGAN OU EQUIVALENTE |  |  |  | M2 | 59.42
15.35 | SUDECAP | PISO DE CONCRETO (PATIO)
15.35.25 | SUDECAP | CONC.10MPA 6CM, ARG.1:3 2CM, JUNTA SECA 3M MANUAL |  |  |  | M2 | 43.05
15.35.27 | SUDECAP | CONCRETO 10 MPA - 6CM E ARG. 1:3 - 2CM, SEM JUNTA |  |  |  | M2 | 39.73
15.35.28 | SUDECAP | CONCRETO >=20MPA USINADO E=8CM MECANIZ.(INCL.TELA) |  |  |  | M2 | 42.14
15.35.29 | SUDECAP | BASE EM COLCHAO DE BRITA ESP.5CM P/ PISO DE PATIO |  |  |  | M2 | 3.75
15.36 | SUDECAP | PISO DE CONCRETO (QUADRA)
15.36.02 | SUDECAP | CONCRETO >=20MPA USINADO E=8CM MECANIZ.(INCL.TELA) |  |  |  | M2 | 42.14
15.36.03 | SUDECAP | BASE EM COLCHAO DE BRITA ESP.5CM P/ PISO DE QUADRA |  |  |  | M2 | 3.75
15.37 | SUDECAP | CALÇADA PORTUGUESA
15.37.05 | SUDECAP | CALÇADA PORTUGUESA-FORNEC. E ASSENT.,INCL. COLCHAO |  |  |  | M2 | 88.13
15.37.10 | SUDECAP | REMOÇAO E REASSENTAMENTO DE CALÇADA PORTUGUESA |  |  |  | M2 | 22.68
15.39 | SUDECAP | PAVIMENTO DE CONCRETO INTERTRAVADO
15.39.50 | URBEL | PEÇAS PRE-MOLDADAS 6,0CM 35MPA (VIAS LOCAIS) - COLORIDO |  |  |  | M2 | 59.87
15.39.51 | URBEL | TIPO PAVI-GREEN INCL. COLCHÃO DE AREIA E GRAMA |  |  |  | M2 | 60.28
15.40 | SUDECAP | RODAPE DE MADEIRA
15.40.04 | SUDECAP | SUCUPIRA OU IPE H= 7 CM |  |  |  | M | 13.82
15.46 | SUDECAP | RODAPE DE PEDRA
15.46.02 | SUDECAP | ARDOSIA H= 5 CM |  |  |  | M | 11.37
15.46.04 | SUDECAP | ARDOSIA H= 7 CM |  |  |  | M | 11.51
15.46.06 | SUDECAP | MARMORE BRANCO, H= 5 CM |  |  |  | M | 19.96
15.46.08 | SUDECAP | MARMORE BRANCO, H= 7 CM |  |  |  | M | 23.87
15.48 | SUDECAP | RODAPE DE ARGAMASSA 1:3
15.48.02 | SUDECAP | H= 5 CM |  |  |  | M | 9
15.48.04 | SUDECAP | H= 7 CM |  |  |  | M | 9.11
15.50 | SUDECAP | RODAPE DE MARMORITE E REVEDUR
15.50.02 | SUDECAP | RODAPE DE MARMORITE CINZA H= 5 CM |  |  |  | M | 23.34
15.50.04 | SUDECAP | RODAPE DE MARMORITE CINZA H= 7 CM |  |  |  | M | 23.6
15.50.12 | SUDECAP | RODAPE DE MARMORITE C/CIM.BRANCO E PIGMENTO H=5 CM |  |  |  | M | 23.85
15.50.14 | SUDECAP | RODAPE DE MARMORITE C/CIM.BRANCO E PIGMENTO H=7 CM |  |  |  | M | 24.31
15.50.16 | SUDECAP | RODAPE EM MARMORITE BRANCO,ACAB.MEIA CANA E PIGMEN |  |  |  | M | 28.79
15.50.22 | SUDECAP | RODAPE DE REVEDUR CINZA H= 5 CM |  |  |  | M | 23.34
15.50.24 | SUDECAP | RODAPE DE REVEDUR CINZA H= 7 CM |  |  |  | M | 23.6
15.50.32 | SUDECAP | RODAPE DE REVEDUR C/CIM.BRANCO E PIGMENTO H= 5 CM |  |  |  | M | 23.85
15.50.34 | SUDECAP | RODAPE DE REVEDUR C/CIM.BRANCO E PIGMENTO H= 7 CM |  |  |  | M | 24.31
15.54 | SUDECAP | SOLEIRA DE PEDRA
15.54.02 | SUDECAP | SOLEIRA DE MARMORE BRANCO, E= 2 CM |  |  |  | M2 | 204.31
15.54.03 | SUDECAP | SOLEIRA DE MARMORE BRANCO, E= 3 CM |  |  |  | M2 | 238.54
15.54.05 | SUDECAP | SOLEIRA DE ARDOSIA, E= 2 CM |  |  |  | M2 | 92.59
15.54.07 | SUDECAP | SOLEIRA DE GRANITO CINZA CORUMBA E= 2 CM |  |  |  | M2 | 230.7
15.58 | SUDECAP | PEITORIL DE PEDRA
15.58.02 | SUDECAP | PEITORIL DE MARMORE BRANCO, E= 2 CM |  |  |  | M2 | 204.31
15.58.03 | SUDECAP | PEITORIL DE MARMORE BRANCO, E= 3 CM |  |  |  | M2 | 238.54
15.58.05 | SUDECAP | PEITORIL DE ARDOSIA, E= 2 CM |  |  |  | M2 | 92.59
15.60 | SUDECAP | PEITORIL DE CONCRETO
15.60.20 | SUDECAP | FCK >= 13,5 MPA, L= 20 CM |  |  |  | M | 25.48
15.60.25 | SUDECAP | FCK >= 13,5 MPA, L= 25 CM |  |  |  | M | 30.62
15.60.36 | SUDECAP | FCK >= 13,5 MPA, L= 36 CM |  |  |  | M | 40.26
15.60.40 | SUDECAP | FCK >= 13,5 MPA, L= 40 CM |  |  |  | M | 44.76
15.60.56 | SUDECAP | FCK >= 13,5 MPA, L= 56 CM |  |  |  | M | 66.83
15.60.60 | SUDECAP | FCK >= 13,5 MPA, P/ J1, COM C=2,20M |  |  |  | M | 104.17
15.60.61 | SUDECAP | FCK >= 13,5 MPA, P/ J7, COM C=3,20M |  |  |  | M | 151.51
15.61 | SUDECAP | ACABAMENTO COM SINTECO OU RESINA
15.61.02 | SUDECAP | RASPAÇAO E CALAFETAÇAO EM PISO DE MADEIRA |  |  |  | M2 | 21.15
15.61.22 | SUDECAP | RASPAÇAO, CALAFETAÇAO E CERA EM PISO DE MADEIRA |  |  |  | M2 | 28
15.61.24 | SUDECAP | RASPAÇAO, CALAFETAÇAO E SINTECO EM PISO DE MADEIRA |  |  |  | M2 | 28.25
16 |  | VIDROS, ESPELHOS E ACESSORIOS
16.02 | SUDECAP | VIDRO LISO
16.02.02 | SUDECAP | INCOLOR, E= 3MM, COLOCADO |  |  |  | M2 | 136.5
16.02.03 | SUDECAP | INCOLOR, E= 4MM, COLOCADO |  |  |  | M2 | 157.5
16.04 | SUDECAP | VIDRO FANTASIA
16.04.05 | SUDECAP | E= 4MM, COLOCADO |  |  |  | M2 | 127.64
16.06 | SUDECAP | VIDRO CANELADO
16.06.05 | SUDECAP | INCOLOR, E= 4MM, COLOCADO |  |  |  | M2 | 127.64
16.08 | SUDECAP | VIDRO ARAMADO
16.08.05 | SUDECAP | BRANCO, E= 7MM, COLOCADO |  |  |  | M2 | 243.65
16.20 | SUDECAP | ESPELHO NACIONAL
16.20.01 | SUDECAP | E= 4MM, COLOCADO COM PARAFUSO FINESON |  |  |  | M2 | 218.64
16.20.07 | SUDECAP | 60 x 60 CM, E= 4MM, COLOCADO COM PARAFUSO FINESON |  |  |  | UN | 94.92
16.20.11 | SUDECAP | 60 X 40 CM, E= 4MM, COLOCADO COM PARAFUSO FINESON |  |  |  | UN | 71.72
16.20.15 | SUDECAP | 90 x 60 CM, E= 4MM, COLOCADO COM PARAFUSO FINESON |  |  |  | UN | 129.72
17 |  | PINTURA
17.01 | SUDECAP | CAIAÇAO
17.01.05 | SUDECAP | LISA, SOBRE REBOCO OU CONCRETO |  |  |  | M2 | 7.27
17.01.06 | SUDECAP | LISA, SOBRE ALVENARIA |  |  |  | M2 | 8.05
17.01.08 | SUDECAP | SOBRE CHAPISCO |  |  |  | M2 | 8.84
17.01.09 | SUDECAP | PINTURA DE MEIO FIO COM CAL, 2 DEMAO, INCL.FIXADOR |  |  |  | M | 1.74
17.02 | SUDECAP | APLICACAO DE LIQUIBRILHO
17.02.01 | SUDECAP | APLICACAO DE LIQUIBRILHO UMA DEMAO |  |  |  | M2 | 3.6
17.05 | SUDECAP | PINTURA LATEX PVA EXCLUSIVE SELADOR (SEM FUNDO)
17.05.05 | SUDECAP | EXCLUSIVE EMASSAMENTO |  |  |  | M2 | 7.82
17.05.07 | SUDECAP | EXCLUSIVE EMASSAM. 50% LIQUIBRILHO NA ULTIMA DEMAO |  |  |  | M2 | 9.03
17.05.25 | SUDECAP | INCLUSIVE EMASSAMENTO COM MASSA PVA |  |  |  | M2 | 17.28
17.05.26 | SUDECAP | INCLUSIVE EMASSAMENTO COM MASSA ACRILICA |  |  |  | M2 | 19.02
17.05.27 | SUDECAP | INCLUSIVE EMASSAM. 50% LIQUIBRILHO NA ULTIMA DEMAO |  |  |  | M2 | 18.49
17.07 | SUDECAP | LATEX PVA INCLUS. SELADOR PVA OU FUNDO PREPARADOR
17.07.05 | SUDECAP | EXCLUSIVE EMASSAMENTO COM SELADOR PVA |  |  |  | M2 | 10.56
17.07.06 | SUDECAP | EXCLUSIVE EMASSAMENTO C/FUNDO PREPARADOR DE PAREDE |  |  |  | M2 | 9.77
17.07.07 | SUDECAP | EXCLUS.EMASSAMAMENTO 50% LIQUIBRILHO ULTIMA DEMAO |  |  |  | M2 | 11.77
17.07.08 | SUDECAP | EXCLUS.EMASSAMENTO C/FUNDO PREP. 50% LIQUIBRILHO |  |  |  | M2 | 9.45
17.07.09 | SUDECAP | INCLUSIVE EMASSAMENTO COM SELADOR PVA |  |  |  | M2 | 19.59
17.07.10 | SUDECAP | INCLUSIVE EMASSAMENTO C/FUNDO PREPARADOR DE PAREDE |  |  |  | M2 | 18.23
17.07.13 | SUDECAP | INCL.EMASSAMENTO C/SELADOR PVA,50% VERNIZ ACRILICO |  |  |  | M2 | 20.78
17.07.14 | SUDECAP | INCL.EMASSAMENTO C/FUNDO PREP., 50%VERNIZ ACRILICO |  |  |  | M2 | 19.42
17.07.15 | SUDECAP | EXCL.EMASSAMENTO C/SELADOR PVA,50% VERNIZ ACRILICO |  |  |  | M2 | 11.75
17.09 | SUDECAP | PINTURA LATEX PVA INCLUSIVE FUNDO SELADOR ACRILICO
17.09.05 | SUDECAP | EXCLUSIVE EMASSAMENTO |  |  |  | M2 | 9.49
17.09.07 | SUDECAP | EXCLUSIVE EMASSAM. 50% LIQUIBRILHO NA ULTIMA DEMAO |  |  |  | M2 | 10.7
17.09.09 | SUDECAP | INCLUSIVE EMASSAMENTO COM MASSA PVA INTERNO |  |  |  | M2 | 17.95
17.09.10 | SUDECAP | INCL. EMASSAMENTO C/ MASSA ACRILICA USO EXTERNO |  |  |  | M2 | 19.14
17.09.11 | SUDECAP | INCLUSIVE EMASSAMENTO C/MASSA PVA 50% LIQUIBRILHO |  |  |  | M2 | 20.54
17.09.12 | SUDECAP | EXCLUSIVE EMASSAMENTO C/1 DEMAO VERNIZ ACRILICO |  |  |  | M2 | 11.15
17.09.14 | SUDECAP | INCL.EMASSAMENTO C/MASSA PVA, 50% VERNIZ ACRILICO |  |  |  | M2 | 19.14
17.09.16 | SUDECAP | EXCL.EMASSAMENTO C/SELADOR ACRIL.E 50%VERNIZ ACRIL |  |  |  | M2 | 10.68
17.15 | SUDECAP | PINTURA ACRILICA
17.15.01 | SUDECAP | FOSCA, SEM MASSA, EM REBOCO SEM SELADOR |  |  |  | M2 | 8.95
17.15.02 | SUDECAP | FOSCA, SEM MASSA, EM REBOCO C/ SELADOR ACRILICO |  |  |  | M2 | 10.62
17.15.03 | SUDECAP | FOSCA, COM MASSA PVA, EM REBOCO SEM SELADOR |  |  |  | M2 | 18.43
17.15.04 | SUDECAP | FOSCA, SEM MASSA, EM REBOCO COM FUNDO PREPARADOR |  |  |  | M2 | 10.9
17.15.05 | SUDECAP | FOSCA, COM MASSA ACRILICA, EM REBOCO SEM SELADOR |  |  |  | M2 | 20.34
17.15.07 | SUDECAP | FOSCA, C/MASSA ACRILICA EM REBOCO C/FUNDO PREPARAD |  |  |  | M2 | 20.74
17.15.09 | SUDECAP | FOSCA, C/MASSA ACRILICA EM REBOCO C/SELADOR ACRILI |  |  |  | M2 | 20.46
17.15.11 | SUDECAP | SEMI-BRILHO, SEM MASSA, EM REBOCO SEM SELADOR |  |  |  | M2 | 9.68
17.15.12 | SUDECAP | SEMI-BRILHO,SEM MASSA,EM REBOCO C/SELADOR ACRILICO |  |  |  | M2 | 11.35
17.15.13 | SUDECAP | SEMI-BRILHO, C/ MASSA PVA, EM REBOCO SEM SELADOR |  |  |  | M2 | 19.16
17.15.15 | SUDECAP | SEMI-BRILHO, C/MASSA ACRILICA, EM REBOCO S/SELADOR |  |  |  | M2 | 21.07
17.15.17 | SUDECAP | SEMI-BRILHO, C/MASSA ACRILICA EM REBOCO C/SEL.ACRI |  |  |  | M2 | 21.19
17.15.18 | SUDECAP | SEMI-BRILHO C/MASSA ACRILICA EM REBOCO C/FUNDO PRE |  |  |  | M2 | 21.81
17.25 | SUDECAP | PINTURA ESMALTE SINTETICO
17.25.04 | SUDECAP | ACETINADO S/ MASSA EM PAREDE S/ SELADOR ACRILICO |  |  |  | M2 | 14.05
17.25.21 | SUDECAP | ACETINADO S/MASSA C/FUNDO BRANCO EM ESQ. MADEIRA |  |  |  | M2 | 17.89
17.25.22 | SUDECAP | ACETINADO S/MASSA C/FUNDO BRANCO EM PEÇAS MADEIRA |  |  |  | M2 | 16.29
17.25.24 | SUDECAP | ACETINADO C/MASSA OLEO FUNDO BR. ESQUADRIA MADEIRA |  |  |  | M2 | 31.43
17.25.25 | SUDECAP | ACETINADO C/MASSA OLEO FUNDO BR. EM PEÇAS MADEIRA |  |  |  | M2 | 23.25
17.25.26 | SUDECAP | ACETINADO C/MASSA OLEO FUNDO BR. EM SUPERF.MADEIRA |  |  |  | M2 | 23.25
17.25.28 | SUDECAP | ALTO BRILHO S/MASSA C/FUNDO BR.EM PEÇAS DE MADEIRA |  |  |  | M2 | 16.13
17.25.30 | SUDECAP | ALTO-BRILHO C/MASSA OLEO,FUNDO BR.SUPERF.MADEIRA |  |  |  | M2 | 31.12
17.25.33 | SUDECAP | ACETINADO E FUNDO ANTIOXIDANTE EM ESQUAD.METALICA |  |  |  | M2 | 16.15
17.25.34 | SUDECAP | ACETINADO C/FUNDO ANTIOXIDANTE EM PEÇAS METALICAS |  |  |  | M2 | 20.1
17.25.35 | SUDECAP | ACETINADO C/FUNDO ANTIOXIDANTE EM SUPERF.METALICA |  |  |  | M2 | 20.1
17.25.36 | SUDECAP | ALTO-BRILHO C/FUNDO ANTIOXIDANTE EM ESQ. METALICA |  |  |  | M2 | 15.93
17.25.37 | SUDECAP | ALTO-BRILHO C/FUNDO ANTIOXIDANTE EM PEÇA METALICA |  |  |  | M2 | 19.79
17.25.38 | SUDECAP | ALTO-BRILHO C/FUNDO ANTIOXIDANTE EM SUP. METALICA |  |  |  | M2 | 19.79
17.30 | SUDECAP | PINTURA EPOXI
17.30.01 | SUDECAP | PINTURA EPOXI A 2 DEMAOS |  |  |  | M2 | 22.49
17.37 | SUDECAP | SISTEMA PARA SUPERFICIES GALVANIZADAS
17.37.01 | SUDECAP | ACABAMENTO NATURAL COM FUNDO SISTEMA ACRILICO |  |  |  | M2 | 17.16
17.37.03 | SUDECAP | ACABAMENTO NATURAL COM FUNDO, SISTEMA ESMALTE |  |  |  | M2 | 17.92
17.41 | SUDECAP | ENVERNIZAMENTO POLIURETANO MADEIRA RESINOSA
17.41.05 | SUDECAP | POLIURETANO AROMATICO FOSCO EM ESQUADRIA MADEIRA |  |  |  | M2 | 21.07
17.41.06 | SUDECAP | POLIURETANO AROMATICO ALTO-BRILHO EM ESQ. MADEIRA |  |  |  | M2 | 21.07
17.41.07 | SUDECAP | POLIURETANO FOSCO SOBRE PEÇAS DE MADEIRA |  |  |  | M2 | 21.07
17.42 | SUDECAP | ENVERNIZAMENTO POLIURETANO MADEIRA NAO RESINOSA
17.42.05 | SUDECAP | POLIURETANO FOSCO SOBRE ESQUADRIA DE MADEIRA |  |  |  | M2 | 24.26
17.42.07 | SUDECAP | POLIURETANO FOSCO SOBRE PEÇAS E FORROS DE MADEIRA |  |  |  | M2 | 21.07
17.42.15 | SUDECAP | POLIURETANO ALIFATICO FOSCO EM FORRO DE MADEIRA |  |  |  | M2 | 21.07
17.44 | SUDECAP | TRATAMENTO(SUPERF.CONCR.PEDRAS ALVENARIA/CERAMICA)
17.44.01 | SUDECAP | POLIMENTO INCLUS. ESTUCAMENTO DE CONCRETO APARENTE |  |  |  | M2 | 11.33
17.44.03 | SUDECAP | VERNIZ ACRILICO SOBRE CONCRETO APARENTE A 2 DEMAOS |  |  |  | M2 | 11.86
17.44.05 | SUDECAP | SILICONE SOBRE CONCRETO |  |  |  | M2 | 15.63
17.44.07 | SUDECAP | SILICONE SOBRE ALVENARIA, PEDRA OU CERAMICA |  |  |  | M2 | 16.78
17.45 | SUDECAP | ENCERAMENTO
17.45.05 | SUDECAP | SOBRE ESQUADRIA DE MADEIRA |  |  |  | M2 | 31.82
17.50 | SUDECAP | PINTURA DE QUADRAS, PATIOS E ESTACIONAMENTO
17.50.01 | SUDECAP | PINTURA DE DEMARCAÇAO DE QUADRAS SISTEMA ACRILICO |  |  |  | M | 3.54
17.50.03 | SUDECAP | PINTURA PARA DEMARCACAO DE VAGAS (PNE) |  |  |  | M2 | 37.39
17.50.11 | SUDECAP | C/LATEX ACRILICA INCL.PINT.DE LIGACAO EMULSIONADA |  |  |  | M2 | 12.05
17.70 | URBEL | TEXTURA
17.70.01 | URBEL | ACRÍLICA COM SELADOR EXTERNA |  |  |  | M2 | 18.82
18 |  | SERVICOS DIVERSOS
18.02 | SUDECAP | EQUIPAMENTOS ESPORTIVOS
18.02.05 | SUDECAP | TRAVE FUTEBOL SALAO F.G. D=76MM C/REDE NYLON DUPLO |  |  |  | UN | 1687.4
18.02.08 | SUDECAP | TRAVE FUTEBOL CAMPO F.G. D=100MM REDE NYLON DUPLO |  |  |  | UN | 1960.07
18.02.11 | SUDECAP | REDE VOLEY COM MASTROS TUBO F.G. D=76MM E PED.JUIZ |  |  |  | CJ | 1154.57
18.02.13 | SUDECAP | REDE VOLEY COM MASTROS DE TUBOS F.G. D=76MM |  |  |  | CJ | 909.13
18.02.17 | SUDECAP | REDE DE PETECA COM MASTROS DE TUBOS F.G. D=76MM |  |  |  | CJ | 928.46
18.02.23 | SUDECAP | TABELA BASQUETE OFICIAL C/ESTR. SUPORTE PISO |  |  |  | UN | 2229.03
18.05 | SUDECAP | PLACAS
18.05.03 | SUDECAP | DE DENOMINAÇAO DE RUA, EM FERRO ESMALTADO 40X20 CM |  |  |  | UN | 77.32
18.05.05 | SUDECAP | DE INAUGURAÇAO, EM ALUMINIO FUNDIDO 60 X 40 CM |  |  |  | UN | 636.73
18.05.10 | SUDECAP | PLACA DE CONCRETO ARMADO, FCK>= 13,5 MPA, POLIDA |  |  |  | UN | 418.79
18.05.15 | SUDECAP | DE ALUMINIO FUNDIDO 21 X 4 CM C/DENOMIN. DE COMODO |  |  |  | UN | 32.57
18.05.17 | SUDECAP | DE ALUMINIO FUNDIDO 3 X 3 CM C/ NUMERAÇAO DE PORTA |  |  |  | UN | 11.2
18.05.21 | SUDECAP | CHAPINHA DE ALUMINIO/LATAO, D= 3CM, C/ Nº IMPRESSO |  |  |  | UN | 8.03
18.05.22 | SUDECAP | PLACA ALUM.ANODIZADO NATURAL 25X25CM,E=1,5MM IDENT |  |  |  | UN | 42.02
18.05.23 | SUDECAP | PLACA CHAPA AÇO ESCOVADO 25X12CM,E=1,0MM P/IDENTIF |  |  |  | UN | 28.12
18.05.24 | SUDECAP | PLACA ALUM.ANOD.70X61CM,FIX.C/METALON C/ 6 INDIC. |  |  |  | UN | 180.49
18.05.25 | SUDECAP | PLACA 1,20X1,30M C/MOLDURA TUBO D=50MM CHAPA 50CM |  |  |  | UN | 437.61
18.05.26 | SUDECAP | PLACA 1,20X1,30M C/MOLDURA TUBO D=50MM CHAPA 90CM |  |  |  | UN | 437.61
18.05.27 | SUDECAP | PLACA CHAPA INOX ESCOV.70X28CM C/2 INDIC.FIX.LAJE |  |  |  | UN | 340.29
18.05.28 | SUDECAP | PLACA CHAPA INOX ESCOV.70X44CM C/3 INDIC.FIX.LAJE |  |  |  | UN | 340.29
18.05.29 | SUDECAP | PLACA ALUM.15X15CM,C/PICTOGRAMA PELICULA ADESIVA |  |  |  | UN | 22.92
18.05.32 | SUDECAP | PLACA ESPECIAL PARA IDENTIFICAÇAO DE PARQUES |  |  |  | UN | 1527.92
18.05.50 | URBEL | PLACA DE ADVERTENCIA 38X25CM EM ALUNINIO - PROIBIDO DEMOLIR - ALVENARIA ESTRUTURAL |  |  |  | UN | 185.95
18.05.51 | URBEL | PLACA DE IDENTIFICAÇÃO DOS BLOCOS E DE CORRESPONDENCIAS (13X10) CM EM ALUMINÍNIO FUNDIDO, FUNDO PRETO E ESCRITO EM ALUMINÍO NATURAL |  |  |  | UN | 28.18
18.05.52 | URBEL | PLACA DE ADVERTENCIA 45X25CM EM ALUNINIO - PROIBIDO DEMOLIR - ALVENARIA ESTRUTURAL |  |  |  | UN | 205.95
18.06 | SUDECAP | SINALIZAÇÃO TÁTIL E PLACAS EM BRAILLE
18.06.01 | SUDECAP | PLACA TÁTIL EM BRAILLE ALUMÍNIO 30X10 CM <= 3 PALAVRAS |  |  |  | UN | 64.72
18.06.02 | SUDECAP | PLACA TÁTIL EM BRAILLE ALUMÍNIO 30X10 CM (PALAV./SIMB) |  |  |  | UN | 87
18.06.04 | SUDECAP | PLACA TÁTIL EM BRAILLE ALUMÍNIO 20X8 CM (1 PALAVRA) |  |  |  | UN | 50.65
18.06.05 | SUDECAP | PLACA TÁTIL EM BRAILLE ALUMÍNIO 7X4 CM (ANDARES:T,1,2) |  |  |  | UN | 18.52
18.06.06 | SUDECAP | PLACA EM BRAILLE ALUM. 10X3 CM CORRIMAO (EX:INICIO/FIM) |  |  |  | UN | 12.65
18.06.07 | SUDECAP | PLACA EM BRAILLE ALUM. 10X3 CM CORRIMAO (EX:ANDAR 2) |  |  |  | UN | 13.9
18.06.20 | SUDECAP | ANEL PARA CORRIMAO PLASTICO EM ABS PRETO OU CINZA |  |  |  | UN | 30.28
18.06.21 | SUDECAP | ANEL PLASTICO ABS CROMADO PARA CORRIMAO |  |  |  | UN | 31.28
18.06.22 | SUDECAP | ANEL DE BORRACHA FLEXÍVEL PRETO PARA CORRIMAO |  |  |  | UN | 24.11
18.06.30 | SUDECAP | FAIXA P/ DEGRAUS 3X20 CM CORES AMARELO,AZUL,PRETO |  |  |  | UN | 6.4
18.06.31 | SUDECAP | FAIXA P/ DEGRAUS REFLETIVA 3X20 CM |  |  |  | UN | 7.05
18.08 | SUDECAP | BANCADA
18.08.05 | SUDECAP | DE CONCRETO APOIADA EM PAREDES |  |  |  | M2 | 102.76
18.08.08 | SUDECAP | DE CONCRETO APOIADA EM CONSOLE DE METALON |  |  |  | M2 | 115.24
18.08.15 | SUDECAP | DE CONCR.REV.DE MARMORITE CIM.COMUM APOIADA PAREDE |  |  |  | M2 | 202.1
18.08.16 | SUDECAP | DE CONCR.REV.DE MARMORITE CIM.BRANCO APOIADA PARED |  |  |  | M2 | 212.3
18.08.18 | SUDECAP | DE CONCR.REV.MARMORITE CIM.COMUM APOI.CONS.METALON |  |  |  | M2 | 214.58
18.08.19 | SUDECAP | DE CONCR.REV.MARMORITE CIM.BRANCO APOI.CONS.METALO |  |  |  | M2 | 224.78
18.08.27 | SUDECAP | DE MARMORE BRANCO E=2CM APOIADA EM CONSOLE METALON |  |  |  | M2 | 278.59
18.08.31 | SUDECAP | DE ARDOSIA E=2 CM APOIADA CONSOLE METALON |  |  |  | M2 | 189.17
18.08.33 | SUDECAP | DE ARDOSIA E= 2 CM, APOIADA EM PAREDES |  |  |  | M2 | 164.37
18.08.39 | SUDECAP | DE GRANITO CINZA CORUMBA 2CM APOIADA CONSOLE MET |  |  |  | M2 | 273.72
18.08.41 | SUDECAP | DE GRANITO CINZA CORUMBA 2CM APOIADA EM PAREDES |  |  |  | M2 | 262.73
18.08.85 | SUDECAP | FURAÇAO E COLAGEM DE BOJO |  |  |  | UN | 52.5
18.08.86 | SUDECAP | RODABANCA EM ARDOSIA E=2CM, H=7CM |  |  |  | M | 11.51
18.08.87 | SUDECAP | RODABANCA EM MARMORITE CINZA, E= 2 CM H= 10 CM |  |  |  | M | 25.27
18.08.88 | SUDECAP | FAIXA DE ARREMATE EM MARMORE BRANCO |  |  |  | M | 46.02
18.08.92 | SUDECAP | RODABANCA EM MARMORE BRANCO, E= 2 CM H= 7 CM |  |  |  | M | 23.87
18.08.96 | SUDECAP | RODABANCA EM GRANITO CINZA CORUMBA E=2CM H=7CM |  |  |  | M | 26.34
18.08.97 | SUDECAP | RODABANCA EM GRANITO CINZA CORUMBA E=2CM H=10CM |  |  |  | M | 34.82
18.09 | SUDECAP | PRATELEIRA
18.09.09 | SUDECAP | DE ARDOSIA E=2 CM FIXADA EM PAREDES |  |  |  | M2 | 150.56
18.09.10 | SUDECAP | DE ARDOSIA E=2 CM APOIADA EM CONSOLE DE METALON |  |  |  | M2 | 175.36
18.09.12 | SUDECAP | DE MARMORE DE BRANCO E=2CM APOIADA CONSOLE METALON |  |  |  | M2 | 244.36
18.09.13 | SUDECAP | DE GRANITO CINZA CORUMBA E=2CM EMBUTIDA PAREDE |  |  |  | M2 | 253.64
18.09.16 | SUDECAP | DE CONCRETO APOIADA EM CONSOLE METALON 20X30MM |  |  |  | M2 | 167.37
18.10 | SUDECAP | BANCOS E MESAS
18.10.01 | SUDECAP | PLACA DE CONCR. APOIADA ALV. TIJ. MACIÇO REBOCADA |  |  |  | M | 143.75
18.10.02 | SUDECAP | DE CONCRETO 0,30X1,50X0,40M |  |  |  | UN | 89.89
18.10.03 | SUDECAP | BANCO PRE-MOLDADO CONCRETO 45X150X45CM PREMO/EQUIVALENTE |  |  |  | UN | 320.81
18.10.05 | SUDECAP | CONJUNTO DE MESA E 2 BANCOS DE CONCRETO PARA JOGOS |  |  |  | CJ | 606.28
18.10.06 | SUDECAP | BANCO DE CONCRETO MOLDADO IN LOCO L=50CM E H= 40CM |  |  |  | M | 134.24
18.10.07 | SUDECAP | BANCO EST. TUBULAR E ESPALDAR MADEIRA 140X45X70 CM |  |  |  | UN | 998.5
18.10.50 | URBEL | BANCO EM ALVENARIA/PLACA DE CONCRETO REVESTIDO EM CACOS CERAMICOS L=40CM |  |  |  | M | 271.16
18.10.51 | URBEL | BANCO DE CONCRETO REVESTIDO EM CACOS DE CERAMICA COM ENCOSTO EM PERFIS DE ALUNINIO 1.1/2"X5/6", ACABAMENTO NA QUINA EM CANALETA EXTERNA D=2,5X20 CM NA COR AZUL LAGUNA |  |  |  | M | 831.69
18.10.52 | URBEL | CONJUNTO DE MESA E 4 BANCOS DE CONCRETO PARA JOGOS |  |  |  | CJ | 856.97
18.10.53 | URBEL | BANCO DE CONCRETO MACIÇO (40X40X45)CM REVESTIDO COM CACO CERÂMICO |  |  |  | UN | 168.05
18.30 | SUDECAP | EQUIPAMENTOS E PEÇAS PADRAO
18.30.08 | SUDECAP | BARRAMENTO DE MADEIRA PARA SALA DE AULA L= 7 CM |  |  |  | M | 23.55
18.30.15 | SUDECAP | QUADRO GREENBOARD COMPLETO C/2 QUADROS P/ CARTAZES |  |  |  | CJ | 999
18.30.20 | SUDECAP | QUADRO DE AVISOS COM PORTA DE VIDRO 50 X 80 X 8 CM |  |  |  | UN | 279.71
18.30.22 | SUDECAP | QUADRO PARA 70 CHAVES C/ PORTA DE VIDRO 90X70X3CM |  |  |  | UN | 450.81
18.30.34 | SUDECAP | CESTO EM TELA GALVANIZADA 45x45x50CM, PINT. A OLEO |  |  |  | UN | 190.55
18.30.35 | SUDECAP | ESTRADO (DECK) DE MADEIRA PINTADO DE ESMALTE |  |  |  | M2 | 171.73
18.30.54 | SUDECAP | ARMARIO EM MDF MELAMINICO INTER.E EXT. SOB BANCADA |  |  |  | M2 | 705.27
18.30.55 | SUDECAP | ARMARIO EM MDF MELAMINICO INTER.E EXT. SUSPENSO |  |  |  | M2 | 705.27
18.40 | SUDECAP | EQUIPAMENTO PARA PLAYGROUND EM EUCALIPTO IMUNIZADO
18.40.01 | SUDECAP | ARGOLA DUPLA |  |  |  | UN | 830
18.40.02 | SUDECAP | BALANCIM COM 5 LUGARES |  |  |  | UN | 2700
18.40.03 | SUDECAP | ESCORREGADOR |  |  |  | UN | 1107.72
18.40.04 | SUDECAP | PRANCHA ABDOMINAL |  |  |  | UN | 814.75
18.40.05 | SUDECAP | ZANGA BURRINHO COM 2 PRANCHAS |  |  |  | UN | 1043.67
18.40.06 | SUDECAP | GANGORRA |  |  |  | UN | 860
18.40.07 | SUDECAP | BARRA FIXA |  |  |  | UN | 910
18.40.08 | SUDECAP | ESCADA HORIZONTAL |  |  |  | UN | 1032
18.40.09 | SUDECAP | BARRAS DE ALONGAMENTO |  |  |  | UN | 983
18.40.10 | SUDECAP | CANGALHA |  |  |  | UN | 900
18.40.11 | SUDECAP | CORDA BAMBA |  |  |  | UN | 1231.5
18.40.12 | SUDECAP | MARE DA ILHA |  |  |  | UN | 1098
18.41 | SUDECAP | PLAYGROUND LONGEVIDADE
18.41.01 | SUDECAP | ROTACAO DIAGONAL DUPLA - APARELHO TRIPLO CONJUGADO |  |  |  | UN | 1746.85
18.41.02 | SUDECAP | ALONGADOR COM TRES ALTURAS CONJUGADO |  |  |  | UN | 1651.29
18.41.04 | SUDECAP | ESQUI TRIPLO CONJUGADO |  |  |  | UN | 4312.81
18.41.05 | SUDECAP | SIMULADOR DE CAMINHADA TRIPLO CONJUGADO |  |  |  | UN | 3993.81
18.41.06 | SUDECAP | SIMULADOR DE CAVALGADA TRIPLO CONJUGADO |  |  |  | UN | 3763.81
18.41.07 | SUDECAP | SIMULADOR DE REMO (REMADA SENTADA) |  |  |  | UN | 1761.81
18.41.08 | SUDECAP | SUPINO-EQUIPAMENTO PARA P.N.E. (CADEIRANTES) |  |  |  | UN | 1171.31
18.41.09 | SUDECAP | ROTACAO DUPLA VERTICAL- EQUIP. P.N.E.(CADEIRANTES) |  |  |  | UN | 1160.18
18.50 | SUDECAP | EQUIPAMENTO PARA PLAYGROUND METALICO
18.50.05 | SUDECAP | ESCORREGADOR MEDIO |  |  |  | UN | 614.25
18.50.06 | SUDECAP | GANGORRA COM DOIS LUGARES |  |  |  | UN | 1025
18.50.07 | SUDECAP | ZANGA BURRINHO COM 2 PRANCHAS |  |  |  | UN | 699.5
18.50.08 | SUDECAP | BARRA FIXA |  |  |  | UN | 990
18.50.09 | SUDECAP | ESCADA HORIZONTAL |  |  |  | UN | 1200
18.50.10 | SUDECAP | BARRAS DE ALONGAMENTO |  |  |  | UN | 990
18.50.11 | SUDECAP | BONDINHO REMA-REMA COM 6 LUGARES METALICO |  |  |  | UN | 1105
18.52 | SUDECAP | EQUIPAMENTOS PARA PLAYGROUND
18.52.17 | SUDECAP | TRENZINHO BRINQUEDO MANILHA DE CONCRETO 3 MODULOS |  |  |  | UN | 1670.38
18.52.27 | SUDECAP | AMARELINHA - PINTADA NO PISO |  |  |  | UN | 23.36
18.70 | URBEL | AS BUILT
18.70.01 | URBEL | ELABORAÇÃO DE AS BUILT |  |  |  | PR | 645.7
19 |  | DRENAGEM
19.03 | SUDECAP | TUBO CORRUGADO POLIETILENO ALTA DENSIDADE PEAD N12
19.03.01 | SUDECAP | DN=300MM |  |  |  | M | 95.95
19.03.02 | SUDECAP | DN=375MM |  |  |  | M | 121.64
19.03.03 | SUDECAP | DN=450MM |  |  |  | M | 188.62
19.03.04 | SUDECAP | DN=600MM |  |  |  | M | 360.95
19.03.05 | SUDECAP | DN=750MM |  |  |  | M | 532.61
19.03.06 | SUDECAP | DN=900MM |  |  |  | M | 580.06
19.03.07 | SUDECAP | DN=1050MM |  |  |  | M | 645.04
19.03.08 | SUDECAP | DN=1200MM |  |  |  | M | 1148.91
19.03.09 | SUDECAP | DN=1500MM |  |  |  | M | 1403.29
19.04 | SUDECAP | REDE TUB. CONCRETO CIMENTO ARI PLUS RS CLASSE PA-1
19.04.01 | SUDECAP | DN= 400 MM |  |  |  | M | 95.88
19.04.02 | SUDECAP | DN= 500 MM |  |  |  | M | 117.38
19.04.03 | SUDECAP | DN= 600 MM |  |  |  | M | 156.98
19.04.04 | SUDECAP | DN= 700 MM |  |  |  | M | 216.4
19.04.05 | SUDECAP | DN= 800 MM |  |  |  | M | 236.89
19.04.06 | SUDECAP | DN= 900 MM |  |  |  | M | 323.54
19.04.07 | SUDECAP | DN= 1000 MM |  |  |  | M | 343.93
19.04.09 | SUDECAP | DN= 1200 MM |  |  |  | M | 461.5
19.04.11 | SUDECAP | DN= 1500 MM |  |  |  | M | 743.87
19.05 | SUDECAP | REDE TUB. CONCRETO CIMENTO ARI PLUS RS CLASSE PA-2
19.05.01 | SUDECAP | DN= 400 MM |  |  |  | M | 100.44
19.05.02 | SUDECAP | DN= 500 MM |  |  |  | M | 132.55
19.05.03 | SUDECAP | DN= 600 MM |  |  |  | M | 162.96
19.05.04 | SUDECAP | DN= 700 MM |  |  |  | M | 254.61
19.05.05 | SUDECAP | DN= 800 MM |  |  |  | M | 277.07
19.05.06 | SUDECAP | DN= 900 MM |  |  |  | M | 401.36
19.05.07 | SUDECAP | DN= 1000 MM |  |  |  | M | 459.03
19.05.09 | SUDECAP | DN= 1200 MM |  |  |  | M | 556.18
19.05.11 | SUDECAP | DN= 1500 MM |  |  |  | M | 917.2
19.06 | SUDECAP | REDE TUB.CONCRETO CIMENTO ARI PLUS RS CLASSE PA-3
19.06.03 | SUDECAP | DN= 600 MM |  |  |  | M | 203.38
19.06.04 | SUDECAP | DN= 700 MM |  |  |  | M | 307.18
19.06.05 | SUDECAP | DN= 800 MM |  |  |  | M | 349.25
19.06.07 | SUDECAP | DN= 1000 MM |  |  |  | M | 534.08
19.06.09 | SUDECAP | DN= 1200 MM |  |  |  | M | 700.02
19.06.11 | SUDECAP | DN= 1500 MM |  |  |  | M | 1009.8
19.07 | SUDECAP | CONCRETO PARA BERÇO DE REDE TUBULAR
19.07.01 | SUDECAP | TRAÇO 1:3:6, INCLUSIVE LANÇAMENTO |  |  |  | M3 | 311.67
19.08 | SUDECAP | FORMA PARA BERÇO
19.08.01 | SUDECAP | EM TABUA, INCLUSIVE DESFORMA |  |  |  | M2 | 18.15
19.09 | SUDECAP | ESTIVA DE MADEIRA
19.09.01 | SUDECAP | PARA REDE TUBULAR METALICA |  |  |  | M2 | 13.75
19.10 | SUDECAP | ALA DE REDE TUBULAR
19.10.02 | SUDECAP | D= 500 MM |  |  |  | UN | 684.85
19.10.03 | SUDECAP | D= 600 MM |  |  |  | UN | 750.4
19.10.04 | SUDECAP | D= 700 MM |  |  |  | UN | 819.55
19.10.05 | SUDECAP | D= 800 MM |  |  |  | UN | 890.51
19.10.06 | SUDECAP | D= 900 MM |  |  |  | UN | 967.67
19.10.07 | SUDECAP | D= 1000 MM |  |  |  | UN | 1043.49
19.10.08 | SUDECAP | D= 1100 MM |  |  |  | UN | 1439.54
19.10.09 | SUDECAP | D= 1200 MM |  |  |  | UN | 1530.78
19.10.10 | SUDECAP | D= 1300 MM |  |  |  | UN | 1738.71
19.10.11 | SUDECAP | D= 1500 MM |  |  |  | UN | 1942.85
19.11 | SUDECAP | CAIXA PARA BOCA LOBO
19.11.01 | SUDECAP | SIMPLES |  |  |  | UN | 789.57
19.11.02 | SUDECAP | DUPLA |  |  |  | UN | 1427.16
19.12 | SUDECAP | ALTEAMENTO DE CAIXA PARA BOCA DE LOBO
19.12.01 | SUDECAP | SIMPLES |  |  |  | M | 712.29
19.12.02 | SUDECAP | DUPLA |  |  |  | M | 1186.51
19.13 | SUDECAP | CONJUNTO QUADRO E GRELHA PARA BOCA DE LOBO
19.13.01 | SUDECAP | TIPO A (FERRO FUNDIDO) - PADRAO SUDECAP |  |  |  | UN | 1251.83
19.13.02 | SUDECAP | TIPO B (CONCRETO) - PADRAO SUDECAP |  |  |  | UN | 249.86
19.14 | SUDECAP | CANTONEIRA PARA BOCA DE LOBO
19.14.01 | SUDECAP | TIPO A (FERRO FUNDIDO) - PADRAO SUDECAP |  |  |  | UN | 393.21
19.14.02 | SUDECAP | TIPO B (CONCRETO) - PADRAO SUDECAP |  |  |  | UN | 88.75
19.15 | SUDECAP | CAIXA DE PASSAGEM TIPO A - PADRAO SUDECAP
19.15.02 | SUDECAP | D= 500 MM |  |  |  | UN | 853.87
19.15.03 | SUDECAP | D= 600 MM |  |  |  | UN | 980.87
19.15.04 | SUDECAP | D= 700 MM |  |  |  | UN | 1112.6
19.15.05 | SUDECAP | D= 800 MM |  |  |  | UN | 1372.64
19.15.06 | SUDECAP | D= 900 MM |  |  |  | UN | 1620.37
19.15.07 | SUDECAP | D= 1000 MM |  |  |  | UN | 1783.61
19.15.08 | SUDECAP | D= 1100 MM |  |  |  | UN | 2097.33
19.15.09 | SUDECAP | D= 1200 MM |  |  |  | UN | 2298.08
19.15.10 | SUDECAP | D= 1300 MM |  |  |  | UN | 2482.6
19.15.11 | SUDECAP | D= 1500 MM |  |  |  | UN | 2890.61
19.16 | SUDECAP | CAIXA DE PASSAGEM TIPO B - PADRAO SUDECAP
19.16.02 | SUDECAP | D= 500 MM |  |  |  | UN | 1108.89
19.16.03 | SUDECAP | D= 600 MM |  |  |  | UN | 1315.36
19.16.04 | SUDECAP | D= 700 MM |  |  |  | UN | 1471.53
19.16.05 | SUDECAP | D= 800 MM |  |  |  | UN | 1624.22
19.16.06 | SUDECAP | D= 900 MM |  |  |  | UN | 1954.82
19.16.07 | SUDECAP | D= 1000 MM |  |  |  | UN | 2131.05
19.16.08 | SUDECAP | D= 1100 MM |  |  |  | UN | 2302.82
19.16.09 | SUDECAP | D= 1200 MM |  |  |  | UN | 2491.71
19.16.10 | SUDECAP | D= 1300 MM |  |  |  | UN | 2682.26
19.16.11 | SUDECAP | D= 1500 MM |  |  |  | UN | 3099.92
19.17 | SUDECAP | CAIXA DE PASSAGEM TIPO C - PADRAO SUDECAP
19.17.02 | SUDECAP | D= 500 MM |  |  |  | UN | 1355.94
19.17.03 | SUDECAP | D= 600 MM |  |  |  | UN | 1511.64
19.17.04 | SUDECAP | D= 700 MM |  |  |  | UN | 1675.25
19.17.05 | SUDECAP | D= 800 MM |  |  |  | UN | 1920.42
19.17.06 | SUDECAP | D= 900 MM |  |  |  | UN | 2193.14
19.17.07 | SUDECAP | D= 1000 MM |  |  |  | UN | 2379.11
19.17.08 | SUDECAP | D= 1100 MM |  |  |  | UN | 2580.41
19.17.09 | SUDECAP | D= 1200 MM |  |  |  | UN | 2782.31
19.17.10 | SUDECAP | D= 1300 MM |  |  |  | UN | 2983.97
19.17.11 | SUDECAP | D= 1500 MM |  |  |  | UN | 3426.19
19.18 | SUDECAP | POÇO DE VISITA TIPO A - PADRAO SUDECAP
19.18.02 | SUDECAP | D= 500 MM |  |  |  | UN | 1295.53
19.18.03 | SUDECAP | D= 600 MM |  |  |  | UN | 1358.91
19.18.04 | SUDECAP | D= 700 MM |  |  |  | UN | 1415.75
19.18.05 | SUDECAP | D= 800 MM |  |  |  | UN | 1597.12
19.18.06 | SUDECAP | D= 900 MM |  |  |  | UN | 1725.28
19.18.07 | SUDECAP | D= 1000 MM |  |  |  | UN | 1912.24
19.18.08 | SUDECAP | D= 1100 MM |  |  |  | UN | 2283.51
19.18.09 | SUDECAP | D= 1200 MM |  |  |  | UN | 2466.05
19.18.10 | SUDECAP | D= 1300 MM |  |  |  | UN | 2663.37
19.18.11 | SUDECAP | D= 1500 MM |  |  |  | UN | 3060.08
19.19 | SUDECAP | POÇO DE VISITA TIPO B - PADRAO SUDECAP
19.19.02 | SUDECAP | D= 500 MM |  |  |  | UN | 1578.09
19.19.03 | SUDECAP | D= 600 MM |  |  |  | UN | 1719.98
19.19.04 | SUDECAP | D= 700 MM |  |  |  | UN | 1785.17
19.19.05 | SUDECAP | D= 800 MM |  |  |  | UN | 1846.41
19.19.06 | SUDECAP | D= 900 MM |  |  |  | UN | 2071
19.19.07 | SUDECAP | D= 1000 MM |  |  |  | UN | 2281.47
19.19.08 | SUDECAP | D= 1100 MM |  |  |  | UN | 2473.53
19.19.09 | SUDECAP | D= 1200 MM |  |  |  | UN | 2659.72
19.19.10 | SUDECAP | D= 1300 MM |  |  |  | UN | 2865.53
19.19.11 | SUDECAP | D= 1500 MM |  |  |  | UN | 3288.39
19.20 | SUDECAP | POÇO DE VISITA TIPO C - PADRAO SUDECAP
19.20.02 | SUDECAP | D= 500 MM |  |  |  | UN | 1917.39
19.20.03 | SUDECAP | D= 600 MM |  |  |  | UN | 1990.03
19.20.04 | SUDECAP | D= 700 MM |  |  |  | UN | 2055.22
19.20.05 | SUDECAP | D= 800 MM |  |  |  | UN | 2190.35
19.20.06 | SUDECAP | D= 900 MM |  |  |  | UN | 2343.43
19.20.07 | SUDECAP | D= 1000 MM |  |  |  | UN | 2562.47
19.20.08 | SUDECAP | D= 1100 MM |  |  |  | UN | 2771.02
19.20.09 | SUDECAP | D= 1200 MM |  |  |  | UN | 2969.72
19.20.10 | SUDECAP | D= 1300 MM |  |  |  | UN | 3184.12
19.20.11 | SUDECAP | D= 1500 MM |  |  |  | UN | 3635.99
19.21 | SUDECAP | CHAMINE DE POÇO DE VISITA - PADRAO SUDECAP
19.21.01 | SUDECAP | TIPO A-ALVEN. E=20CM REVESTIDA, C/DEGRAUS AÇO CA25 |  |  |  | M | 594.51
19.21.02 | SUDECAP | TIPO B-ANEL CONCRETO CA-1, C/ DEGRAUS EM AÇO CA 25 |  |  |  | M | 286.15
19.22 | SUDECAP | TAMPAO DE POÇO DE VISITA
19.22.02 | SUDECAP | FERRO FUNDIDO NODULAR |  |  |  | UN | 727.29
19.22.03 | SUDECAP | REBAIXAMENTO DE TAMPAO DE PV EM ATE 20 CM |  |  |  | UN | 83.58
19.22.04 | SUDECAP | ALTEAMENTO DE TAMPAO DE PV EM ATE 20 CM |  |  |  | UN | 183.45
19.23 | SUDECAP | DESCIDA D'AGUA TIPO DEGRAU - PADRAO SUDECAP
19.23.02 | SUDECAP | D= 500 MM |  |  |  | M | 423.1
19.23.03 | SUDECAP | D= 600 MM |  |  |  | M | 480.16
19.23.04 | SUDECAP | D= 700 MM |  |  |  | M | 534.2
19.23.05 | SUDECAP | D= 800 MM |  |  |  | M | 593.01
19.23.06 | SUDECAP | D= 900 MM |  |  |  | M | 648.8
19.23.07 | SUDECAP | D= 1000 MM |  |  |  | M | 709.35
19.23.08 | SUDECAP | D= 1100 MM |  |  |  | M | 884.06
19.23.09 | SUDECAP | D= 1200 MM |  |  |  | M | 950.55
19.23.10 | SUDECAP | D= 1300 MM |  |  |  | M | 1018.17
19.23.11 | SUDECAP | D= 1500 MM |  |  |  | M | 1410.85
19.24 | SUDECAP | DESCIDA D'AGUA TIPO CALHA - PADRAO SUDECAP
19.24.02 | SUDECAP | D= 500 MM |  |  |  | M | 281.79
19.24.03 | SUDECAP | D= 600 MM |  |  |  | M | 335.43
19.24.04 | SUDECAP | D= 700 MM |  |  |  | M | 385.82
19.24.05 | SUDECAP | D= 800 MM |  |  |  | M | 441.56
19.24.06 | SUDECAP | D= 900 MM |  |  |  | M | 493.7
19.24.07 | SUDECAP | D= 1000 MM |  |  |  | M | 547.24
19.24.08 | SUDECAP | D= 1100 MM |  |  |  | M | 709.26
19.24.09 | SUDECAP | D= 1200 MM |  |  |  | M | 772.78
19.24.10 | SUDECAP | D= 1300 MM |  |  |  | M | 837.38
19.24.11 | SUDECAP | D= 1500 MM |  |  |  | M | 1208.24
19.25 | SUDECAP | DRENO - PADRAO SUDECAP
19.25.01 | SUDECAP | TIPO A-AREIA GROSSA, BRITA 2 E TUBO POROSO, L=50CM |  |  |  | M | 76.78
19.25.02 | SUDECAP | TIPO B-MANTA DRENANTE, BRITA 3, TUBO POROSO,L=50CM |  |  |  | M | 83.77
19.25.03 | SUDECAP | DRENO DE TALVEGUE TIPO A (BRITA E MANTA DRENANTE) |  |  |  | M | 71.03
19.27 | SUDECAP | BARRAGEM - PADRAO SUDECAP
19.27.01 | SUDECAP | TIPO A - SACO DE RAFIA |  |  |  | M3 | 67.64
19.27.02 | SUDECAP | TIPO B - SACO RAFIA 50KG (SOLO/CIMENTO-50KG/M3) |  |  |  | M3 | 131.28
19.28 | SUDECAP | CALHA DE BICA - PADRAO SUDECAP
19.28.01 | SUDECAP | TIPO A - L= 55 CM, H= 40 CM |  |  |  | M | 74
19.28.02 | SUDECAP | TIPO B - L= 115 CM, H= 92,5 CM |  |  |  | M | 177.76
19.29 | SUDECAP | TORRE DE BICA - PADRAO SUDECAP
19.29.01 | SUDECAP | TIPO A |  |  |  | M | 40.83
19.29.02 | SUDECAP | TIPO B |  |  |  | M | 51.54
19.30 | SUDECAP | SARJETA - PADRAO SUDECAP
19.30.04 | SUDECAP | TIPO A - (50X10)CM - DES-R01 |  |  |  | M | 18.87
19.30.05 | SUDECAP | TIPO B - (50X10)CM - DES-R01 |  |  |  | M | 18.87
19.30.06 | SUDECAP | TIPO C - (50X10)CM - DES-R01 |  |  |  | M | 19.31
19.31 | SUDECAP | CANALETA - PADRAO SUDECAP
19.31.01 | SUDECAP | TIPO 2 - D= 200 MM, PREMOLDADA DE CONCRETO E GRELHA |  |  |  | M | 182.98
19.31.02 | SUDECAP | TIPO 2 - D= 300 MM, PREMOLDADA DE CONCRETO |  |  |  | M | 54.85
19.31.03 | SUDECAP | TIPO 2 - D= 400 MM, PREMOLDADA DE CONCRETO |  |  |  | M | 72.24
19.31.04 | SUDECAP | TIPO 2 - D= 500 MM, PREMOLDADA DE CONCRETO |  |  |  | M | 92.09
19.31.05 | SUDECAP | TIPO 2 - D= 600 MM, PREMOLDADA DE CONCRETO |  |  |  | M | 121.62
19.31.07 | SUDECAP | TIPO 3-30X20CM CONCRETO 20MPA C/ GRELHA AÇO CA-25 |  |  |  | M | 220.66
19.31.08 | SUDECAP | TIPO 3-30X20CM CONCRETO 20MPA C/ TAMPA DE CONCRETO |  |  |  | M | 123.92
19.31.09 | SUDECAP | 30X20CM CONCRETO 20MPA C/ TAMPA CONCRETO PERFURADA |  |  |  | M | 129.44
19.31.10 | SUDECAP | TIPO 5 - 30X20 CM CONCRETO 20MPA A CEU ABERTO |  |  |  | M | 85.55
19.31.15 | SUDECAP | TIPO 1-80X40X60CM TRAPEZOIDAL DE CONCRETO 20,0MPA |  |  |  | M | 123.79
19.31.52 | URBEL | DE CONCRETO EM DEGRAUS 30X30 CM |  |  |  | M | 222.09
19.31.53 | URBEL | DE CONCRETO 30X30 CM |  |  |  | M | 147.61
19.31.54 | URBEL | DE CONCRETO 40X40 CM |  |  |  | M | 186.03
19.31.55 | URBEL | DE CONCRETO ARMADO 60X60 CM |  |  |  | M | 366.22
19.31.56 | URBEL | TIPO MEIO FIO |  |  |  | M | 56.98
19.31.57 | URBEL | TAMPA DE CONCRETO PARA CANALETA |  |  |  | M2 | 52.05
19.31.58 | URBEL | GRELHA DE CONCRETO (44X99) CM |  |  |  | UN | 127.61
19.32 | SUDECAP | ESCORAMENTO DESCONTINUO DE VALAS - PADRAO SUDECAP
19.32.01 | SUDECAP | TIPO A - MADEIRA ROLIÇA D= 6 A 10 CM |  |  |  | M2 | 9.01
19.32.02 | SUDECAP | TIPO B - MADEIRA ROLIÇA D= 11 A 15 CM |  |  |  | M2 | 19.59
19.33 | SUDECAP | ESCORAMENTO CONTINUO DE VALAS - PADRAO SUDECAP
19.33.01 | SUDECAP | TIPO A - MADEIRA ROLIÇA D= 11 A 15 CM |  |  |  | M2 | 56.99
19.33.02 | SUDECAP | TIPO B - PERFIL I-8" |  |  |  | M2 | 105.4
19.33.03 | SUDECAP | TIPO C-1, ESTACA PRANCHA BZ-300B |  |  |  | M2 | 132.98
19.33.04 | SUDECAP | TIPO C-2, ESTACA PRANCHA NA-9C E=4, 75 MM PRETA |  |  |  | M2 | 101.92
19.50 | SUDECAP | ASSENTAMENTO DE MANILHA CERAMICA
19.50.06 | SUDECAP | D= 100MM PERFURADA, PARA DRENO |  |  |  | M | 32.62
19.51 | SUDECAP | ESTRUTURA DE ESCORAMENTO
19.51.01 | SUDECAP | ESTRUTURA DE ESCORAMENTO TIPO PONTALETEAMENTO |  |  |  | M2 | 5.18
19.52 | SUDECAP | POÇO DE VISITA INCL. FORNEC. DO ANEL/TAMPAO/LAJE
19.52.03 | SUDECAP | PV H=1,0M,(BALAO 0,60)COPASA 062/1 NA 104 EM ANEIS |  |  |  | UN | 817.66
19.52.05 | SUDECAP | ADICIONAL DE PREÇO P/ ACRESCIMO DE ALTURA PV 0,6M |  |  |  | M | 172.84
19.52.07 | SUDECAP | PV H=1,5M (BALAO 1,0M) COPASA 039/1 EM ANEIS |  |  |  | UN | 1328.89
19.52.09 | SUDECAP | ADICIONAL DE PREÇO ACRESCIMO ALTURA PV 1,0M ANEL |  |  |  | M | 301.9
19.53 | SUDECAP | LASTRO DE PEDRA
19.53.01 | SUDECAP | LASTRO DE PEDRA BRITADA |  |  |  | M3 | 77.56
19.56 | SUDECAP | TUBO DE QUEDA
19.56.01 | SUDECAP | ASSENTAMENTO TUBO DE QUEDA PVC D=200MM, H=1,0M |  |  |  | UN | 99.63
19.56.02 | SUDECAP | ASSENTAMENTO DE TUBO DE QUEDA PVC D=250MM, H= 1,0M |  |  |  | UN | 127.21
19.56.03 | SUDECAP | ADICIONAL DE PREÇO ACREC.ALTURA TUBO QUEDA 200MM |  |  |  | M | 64.56
19.56.04 | SUDECAP | ADICIONAL DE PRECO ACREC.ALTURA TUBO QUEDA 250MM |  |  |  | M | 83.84
19.57 | SUDECAP | POÇO LUMINAR INCL.ESCAV./TAMPAO E FUNDO PREMOLDADO
19.57.01 | SUDECAP | PROFUNDIDADE ATE 1,25 M |  |  |  | UN | 276.87
19.57.02 | SUDECAP | PROFUNDIDADE 1,25 A 2,50M INCL. ESCORAMENTO |  |  |  | UN | 361.91
19.57.03 | SUDECAP | PROFUNDIDADE 2,50 A 3,50 M INCL. ESCORAMENTO |  |  |  | UN | 485.48
19.59 | SUDECAP | CONSTR.RAMAL ESGOTO EXT.ATE 2 M C/ MATERIAL
19.59.01 | SUDECAP | PROFUNDIDADE DE REDE ATE 1,25M |  |  |  | UN | 227.19
19.59.02 | SUDECAP | PROFUNDIDADE REDE 1,25 A 3,0M INCL. ESCORAMENTO |  |  |  | UN | 228.72
19.59.03 | SUDECAP | PROFUNDIDADE REDE 3,0 A 4,0M INCL. ESCORAMENTO |  |  |  | UN | 339.28
19.60 | SUDECAP | CONST.RAMAL PREDIAL EXTENSAO EXED.A 2,0M C/MATERIA
19.60.01 | SUDECAP | PROFUNDIDADE ATE 1,25 |  |  |  | M | 93.59
19.60.02 | SUDECAP | PROFUNDIDADE DE 1,25 A 3,0M INCL. ESCORAMENTO |  |  |  | M | 126.94
19.60.03 | SUDECAP | PROFUNDIDADE DE 3,0 A 4,0M INCL. ESCORAMENTO |  |  |  | M | 165.64
19.70 | SUDECAP | TUBO PVC RIG.NBR-7362/2 INCL.CONEXOES (TIGRE/EQUIVALENTE)
19.70.03 | SUDECAP | D= 100MM |  |  |  | M | 16.31
19.70.04 | SUDECAP | D= 150MM |  |  |  | M | 17.86
19.70.05 | SUDECAP | D= 200MM |  |  |  | M | 37.56
19.70.06 | SUDECAP | D= 250MM |  |  |  | M | 56.44
19.70.07 | SUDECAP | D= 300MM |  |  |  | M | 72.93
19.70.09 | SUDECAP | D= 400MM |  |  |  | M | 171.73
19.90 | URBEL | TUBOS / CAIXAS E OUTROS
19.90.01 | URBEL | SELIM PVC D=150MM/100MM SOLDA OU JUNTA ELÁSTICA |  |  |  | UN | 37.5
19.90.02 | URBEL | SELIM PVC D=200MM/100MM SOLDA OU JUNTA ELÁSTICA |  |  |  | UN | 39.3
19.90.10 | URBEL | TUBO PVC ESGOTO REFORÇADO PB, VIROLA E ANEL D= 150 MM VINILFORT /EQUIVALENTE |  |  |  | M | 55.25
19.90.11 | URBEL | TUBO PVC ESGOTO REFORÇADO PB, VIROLA E ANEL D= 200 MM VINILFORT /EQUIVALENTE |  |  |  | M | 79.71
19.90.15 | URBEL | TUBO PVC PERFURADO CORRUGADO RÍGIDO D= 100MM PARA DRENO |  |  |  | M | 30.12
19.90.16 | URBEL | TUBO PVC PERFURADO CORRUGADO RÍGIDO D= 200MM PARA DRENO |  |  |  | M | 53.77
19.90.20 | URBEL | TAMPÃO EM CONCRETO ARMADO PARA PV ESGOTO D=600MM PADRÃO COPASA |  |  |  | UN | 441.85
19.90.25 | URBEL | CAIXA DE ESPUMA PRÉ-MOLDADA (SIFONADA) CAP. 31 L |  |  |  | UN | 168.98
19.90.26 | URBEL | CAIXA DE GORDURA PRÉ-MOLDADA (SIFONADA) CAP. 31 L |  |  |  | UN | 168.98
19.90.27 | URBEL | CAIXA DE PASSAGEM PRE-MOLDADA D=30CM,H=30CM(21L) |  |  |  | UN | 87.48
19.90.30 | URBEL | LIGAÇÃO DOMICILIAR DE ESGOTO INCLUSIVE MATERIAIS |  |  |  | UN | 139.01
19.90.31 | URBEL | LIGAÇÃO DOMICILIAR DE ÁGUA INCLUSIVE MATERIAIS |  |  |  | UN | 90.17
19.90.40 | URBEL | REPARO EM REDE DE ÁGUA |  |  |  | UN | 10.39
19.90.41 | URBEL | REMANEJAMENTO REDE DE ESGOTO |  |  |  | M | 76.7
19.90.42 | URBEL | REMOÇÃO DE REDE DE ESGOTO |  |  |  | M | 13.26
19.90.43 | URBEL | REMANEJAMENTO DE PADRÃO COPASA |  |  |  | UN | 127.58
20 |  | PAVIMENTAÇAO
20.01 | SUDECAP | REGULARIZAÇAO
20.01.01 | SUDECAP | REGULARIZAÇAO E COMPACTAÇAO DO SUBLEITO |  |  |  | M2 | 1.44
20.01.02 | SUDECAP | REGULARIZAÇAO, COMPACT.DO SUBLEITO C/PLACA VIBRAT |  |  |  | M2 | 3.42
20.03 | SUDECAP | REFORÇO DO SUB-LEITO COMPACTADO EXCL.ESCAV.E CARGA
20.03.01 | SUDECAP | COMPACTADO (PROCTOR INTERMEDIARIO) |  |  |  | M3 | 8.35
20.04 | SUDECAP | SUB-BASE ESTAB. GRANUL. ENERGIA PROCTOR INTERMED.
20.04.01 | SUDECAP | COM CANGA DE MINERIO DE FERRO |  |  |  | M3 | 52.49
20.04.02 | SUDECAP | COM ESCORIA |  |  |  | M3 | 94.5
20.04.03 | SUDECAP | COM BRITA BICA CORRIDA |  |  |  | M3 | 70.94
20.04.04 | SUDECAP | COM FUNDO DE PEDREIRA |  |  |  | M3 | 70.83
20.05 | SUDECAP | SUB-BASE ESTAB.GRANUL., COMP. ENERG.PROCTOR MODIF.
20.05.01 | SUDECAP | COM CANGA DE MINERIO DE FERRO |  |  |  | M3 | 56.78
20.05.02 | SUDECAP | COM ESCORIA |  |  |  | M3 | 97.26
20.05.03 | SUDECAP | COM BRITA BICA CORRIDA |  |  |  | M3 | 76.5
20.05.04 | SUDECAP | COM FUNDO DE PEDREIRA |  |  |  | M3 | 76.38
20.06 | SUDECAP | BASE ESTAB. GRANUL.COMPACT.ENERG.PROCTOR INTERMED.
20.06.01 | SUDECAP | COM CANGA DE MINERIO DE FERRO |  |  |  | M3 | 57.19
20.06.02 | SUDECAP | COM ESCORIA |  |  |  | M3 | 97.7
20.06.03 | SUDECAP | COM BRITA BICA CORRIDA |  |  |  | M3 | 74.14
20.06.04 | SUDECAP | COM MATERIAL RECICLADO DA SLU |  |  |  | M3 | 12.65
20.06.05 | SUDECAP | COM BRITA BICA CORRIDA COM 5% DE CIMENTO |  |  |  | M3 | 115.6
20.06.10 | SUDECAP | COM MATERIAL FRESADO |  |  |  | M3 | 12.21
20.07 | SUDECAP | BASE ESTAB. GRANUL., COMP. ENERG. PROCTOR MODIF.
20.07.01 | SUDECAP | COM CANGA DE MINERIO DE FERRO |  |  |  | M3 | 61.16
20.07.02 | SUDECAP | COM ESCORIA |  |  |  | M3 | 101.69
20.07.03 | SUDECAP | COM BRITA BICA CORRIDA |  |  |  | M3 | 76.73
20.08 | SUDECAP | BASE ESTAB. GRANUL.C/ MISTURA EM PESO PROCTOR INT.
20.08.01 | SUDECAP | 50% DE SOLO LOCAL, 50% CANGA DE MINERIO DE FERRO |  |  |  | M3 | 36.56
20.08.02 | SUDECAP | 50% DE SOLO LOCAL E 50% DE ESCORIA |  |  |  | M3 | 60.32
20.08.03 | SUDECAP | 40% DE SOLO LOCAL, 60% CANGA DE MINERIO DE FERRO |  |  |  | M3 | 40.91
20.08.04 | SUDECAP | 40% DE SOLO LOCAL E 60% DE ESCORIA |  |  |  | M3 | 71.69
20.09 | SUDECAP | BASE COMPACTADA C/ EQUIP. PLACA VIBRAT. OU EQUIVALENTE
20.09.01 | SUDECAP | DE CANGA DE MINERIO DE FERRO |  |  |  | M3 | 72.96
20.09.02 | SUDECAP | DE ESCORIA |  |  |  | M3 | 116.01
20.10 | SUDECAP | TRANSPORTE DE MATERIAL DE QUALQUER NATUREZA
20.10.02 | SUDECAP | DMT <= 10KM |  |  |  | TxKM | 0.72
20.10.03 | SUDECAP | DMT > 10KM |  |  |  | TxKM | 0.5
20.11 | SUDECAP | IMPRIMAÇAO
20.11.01 | SUDECAP | IMPRIMAÇAO COM CM-30 |  |  |  | M2 | 4.7
20.12 | SUDECAP | PINTURA
20.12.01 | SUDECAP | PINTURA DE LIGAÇAO COM RR-1C |  |  |  | M2 | 1.16
20.13 | SUDECAP | CONCRETO BETUMINOSO USINADO A QUENTE
20.13.01 | SUDECAP | FAIXA A COM CAP 50/70 |  |  |  | T | 180.08
20.13.03 | SUDECAP | FAIXA B COM CAP 50/70 |  |  |  | T | 204.11
20.13.05 | SUDECAP | FAIXA C COM CAP 50/70 |  |  |  | T | 214.61
20.13.07 | SUDECAP | FAIXA C CAP 50/70 ESP.MANUAL,COMPACT.PLACA VIBRAT. |  |  |  | T | 300.05
20.15 | SUDECAP | CONCRETO PRE-MISTURADO A FRIO
20.15.01 | SUDECAP | PRE-MISTURADO A FRIO RL-1C-ESP.MANUAL PLACA VIBRAT |  |  |  | T | 200.69
20.16 | SUDECAP | LAMA ASFALTICA COM EMULSAO RL-1C
20.16.01 | SUDECAP | FINA |  |  |  | M2 | 4.77
20.16.02 | SUDECAP | GROSSA |  |  |  | M2 | 9.64
20.17 | SUDECAP | REVESTIMENTO EM ALVENARIA POLIEDRICA
20.17.01 | SUDECAP | COM COLCHAO DE AREIA |  |  |  | M2 | 31.09
20.17.02 | SUDECAP | COM COLCHAO DE MINERIO |  |  |  | M2 | 30.79
20.17.50 | URBEL | COM COLCHÃO AREIA COMPACTADO COM PLACA |  |  |  | M2 | 33.76
20.17.51 | URBEL | COM COLCHÃO MINÉRIO COMPACTADO COM PLACA |  |  |  | M2 | 39.04
20.18 | SUDECAP | REMOÇAO E RECONSTRUÇAO REVEST.ALVENARIA POLIEDRICA
20.18.01 | SUDECAP | COM COLCHAO DE AREIA |  |  |  | M2 | 22.44
20.18.02 | SUDECAP | COM COLCHAO DE MINERIO |  |  |  | M2 | 22.14
20.19 | SUDECAP | PAVIMENTO INTERTRAVADO EM BLOCO DE CONCRETO
20.19.10 | SUDECAP | PISO INTERTRAVADO E= 6,0CM 35MPA C/ COLCHAO AREIA |  |  |  | M2 | 65.69
20.19.11 |  | PISO INTERTRAVADO 10X20CM E= 6,0CM 35MPA C/ COLCHAO AREIA |  |  |  | M2 | 62.8
20.19.14 | SUDECAP | PISO INTERTRAVADO E= 8,0CM 35MPA C/ COLCHAO AREIA |  |  |  | M2 | 69.57
20.20 | SUDECAP | FRESAGEM
20.20.01 | SUDECAP | FRESAGEM ATE 5,0 CM |  |  |  | M2 | 6.88
20.20.02 | SUDECAP | FRESAGEM DE 5 A 10 CM |  |  |  | M2 | 8.52
20.50 | URBEL | PAVIMENTAÇÃO EM CONCRETO
20.50.01 | URBEL | EM BECO FCk >=20MPA |  |  |  | M3 | 383.46
20.51 | URBEL | ESCADA DE ACESSO
20.51.01 | URBEL | EM BLOCO DE CONCRETO E=20CM |  |  |  | M2 | 136.86
20.51.02 | URBEL | EM CONCRETO ARMADO APOIADA NO SOLO COM RAMPA PARA CARRINHO DE MÃO |  |  |  | M2 | 218.58
20.51.03 | URBEL | EM CONCRETO ARMADO APOIADA EM SOLO SEM RAMPA PARA CARRINHO DE MÃO |  |  |  | M2 | 184.88
20.51.04 | URBEL | EM CONCRETO ARMADO AÉREA SEM RAMPA PARA CARRINHO DE MÃO |  |  |  | M2 | 338.04
20.52 | URBEL | RECONSTRUÇÃO DE PAVIMENTO
20.52.01 | URBEL | ASFÁLTICO E=4CM |  |  |  | M2 | 65.64
21 |  | URBANIZAÇAO E OBRAS COMPLEMENTARES
21.03 | SUDECAP | MEIO FIO E CORDAO - PADRAO SUDECAP
21.03.03 | SUDECAP | MEIO FIO CONCRETO FCK>=18MPA TIPO A (12X16,7X35)CM |  |  |  | M | 30.62
21.03.04 | SUDECAP | MEIO FIO CONCRETO FCK>=18MPA TIPO B (12X18,0X45)CM |  |  |  | M | 44.89
21.03.15 | SUDECAP | CORDAO DE TIJOLOS MACIÇOS - CUTELO - CHAPISCADOS |  |  |  | M | 23.02
21.03.16 | SUDECAP | CORDAO DE CONC. PREMOLDADO BOLEADO 10X10 COM BASE |  |  |  | M | 25.73
21.03.50 | URBEL | CORDÃO DE BLOCO DE CONCRETO CHEIO E=10CM (MEIO-FIO) |  |  |  | M | 23.54
21.03.51 | URBEL | CORDÃO DE BLOCO DE CONCRETO CHEIO E=15CM (MEIO-FIO) |  |  |  | M | 28.21
21.03.52 | URBEL | CORDÃO DE BLOCO DE CONCRETO CHEIO E=20CM (MEIO-FIO) |  |  |  | M | 33.47
21.03.53 | URBEL | ARREMATE DE CONCRETO RETO H=10CM LARG.=15CM (JARDIM, GRADIL) |  |  |  | M | 39.15
21.03.54 | URBEL | ARREMATE PARA BECO EM BLOCO DE CONCRETO CHEIO E ESTACA BROCA |  |  |  | M | 106.29
21.04 | SUDECAP | REMOÇAO E REASSENTAMENTO DE MEIO-FIO
21.04.01 | SUDECAP | PREMOLDADO DE CONCRETO |  |  |  | M | 22.71
21.04.02 | SUDECAP | DE PEDRA |  |  |  | M | 33.91
21.05 | SUDECAP | PASSEIOS
21.05.01 | SUDECAP | DE CONCRETO 15 MPA E=6CM JUNTA SECA 3M MANUAL |  |  |  | M2 | 27.1
21.05.03 | SUDECAP | CONCRETO >=20MPA USINADO E=8CM MECANIZ.(INCL.TELA) |  |  |  | M2 | 42.14
21.05.50 | URBEL | DE CONCRETO 15 MPA E=6CM JUNTA SECA 3M MANUAL COM PIGMENTO |  |  |  | M2 | 42.41
21.06 | SUDECAP | FORNEC. E LANÇAM. DE MATERIAL EM DRENO E PATIO
21.06.01 | SUDECAP | BRITA |  |  |  | M3 | 74.98
21.06.02 | SUDECAP | AREIA |  |  |  | M3 | 83.7
21.06.03 | SUDECAP | CASCALHO |  |  |  | M3 | 83.7
21.07 | SUDECAP | LANÇAMENTO E ESPALHAMENTO DE MATERIAIS EM PASSEIO
21.07.01 | SUDECAP | SOLO EM AREA DE PASSEIO |  |  |  | M3 | 11.66
21.08 | SUDECAP | MURO DE VEDAÇAO DE CONCRETO PREMOLD. TIPO CALHA"V"
21.08.08 | SUDECAP | ALTURA LIVRE= 2,5M, SAPATA CONCRETO 1:3:6, 30X50CM |  |  |  | M | 233.55
21.09 | SUDECAP | QUADRA
21.09.02 | SUDECAP | CONCRETO >=20MPA USINADO E=8CM MECANIZ.(INCL.TELA) |  |  |  | M2 | 42.14
21.09.03 | SUDECAP | BASE EM COLCHAO DE BRITA ESP.5CM P/ PISO DE QUADRA |  |  |  | M2 | 3.75
21.11 | SUDECAP | MURO DIVISA ALV.INCL.SAPATA 1:3:6 30X40CM E CHAPEU
21.11.03 | SUDECAP | BLOCO DE CONCRETO APARENTE ESP= 15 CM, H= 1,80 M |  |  |  | M | 157.94
21.11.08 | SUDECAP | BLOCO DE CONCRETO APARENTE ESP= 15 CM, H= 2,50 M |  |  |  | M | 199.31
21.11.13 | SUDECAP | TIJOLO FURADO ESP=10CM, REBOCADO E PINTADO H=1,80M |  |  |  | M | 326.67
21.11.18 | SUDECAP | TIJOLO FURADO ESP=10CM, REBOCADO E PINTADO H=2,50M |  |  |  | M | 383.65
21.12 | SUDECAP | CHAPEU DE MURO
21.12.01 | SUDECAP | CHAPEU DE MURO PADRAO SUCECAP |  |  |  | M | 19.08
21.15 | SUDECAP | CERCA DE MOURAO A CADA 2,5 M
21.15.02 | SUDECAP | TIPO 2-MOURAO DE CONCRETO E 8 FIOS DE ARAME |  |  |  | M | 35.43
21.15.04 | SUDECAP | TIPO 4-MOURAO CONCRETO PV E 8 FIOS DE ARAME FARPAD |  |  |  | M | 77.25
21.15.05 | SUDECAP | TIPO 5-MOURAO PV E TELA GALV.#2"FIO12,4 FIOS ARAME |  |  |  | M | 106.84
21.15.07 | SUDECAP | C/6 FIOS DE ARAME LISO,2 DE ARAME FARP. MOURAO PV |  |  |  | M | 75.93
21.20 | SUDECAP | ALAMBRADO
21.20.01 | SUDECAP | EM TUBO GALVANIZ. DIN-2440 D=2",TELA #2" E FIO 12 |  |  |  | M2 | 112.78
21.25 | SUDECAP | ESTRUTURA SUPORTE PARA FIXAÇAO DE ARAME FARPADO
21.25.01 | SUDECAP | CANTONEIRA FERRO 1 1/2x3/16" COMP=1,1M C/CHUMBADOR |  |  |  | UN | 40.94
21.25.02 | SUDECAP | ARAME FARPADO ESTICADO E AMARRADO A CANTONEIRA |  |  |  | M | 2.11
21.29 | SUDECAP | BARREIRA DE SEGURANÇA DE CONCRETO
21.29.01 | SUDECAP | GUARDA RODAS SIMPLES - PADRÃO SUDECAP |  |  |  | M | 565.25
21.29.02 | SUDECAP | BARREIRA NEW JERSEY - SIMPLES - PADRÃO DER |  |  |  | M | 231.58
21.30 | SUDECAP | GRAMACAO, INCLUSIVE PLANTIO
21.30.06 | SUDECAP | GRAMA SAO CARLOS - AXONOPUS COMPRESSUS |  |  |  | M2 | 12.31
21.30.07 | SUDECAP | GRAMA ESMERALDA - WILD ZOYSIA |  |  |  | M2 | 11.13
21.30.08 | SUDECAP | GRAMA AMENDOIM - ARACHIS REPENS |  |  |  | M2 | 33.39
21.31 | SUDECAP | PREPARO DE COVAS, EXCLUSIVE O FORNECIMENTO DA MUDA
21.31.01 | SUDECAP | DE ARVORES HMIN= 1,80M, COVA 60X60X60 CM |  |  |  | UN | 15.15
21.31.02 | SUDECAP | DE ARVORES HMIN=> 2,50M, COVA 60X120X60 CM |  |  |  | UN | 30.3
21.31.07 | SUDECAP | DE ARBUSTOS ORNAMENTAIS EM GERAL |  |  |  | UN | 6.46
21.31.08 | SUDECAP | DE FORRAçAO |  |  |  | M2 | 18.18
21.32 | SUDECAP | FORNECIMENTO DE MATERIAL PARA PAISAGISMO:
21.32.01 | SUDECAP | TERRA VEGETAL |  |  |  | M3 | 93.93
21.32.02 | SUDECAP | ADUBO ORGANICO |  |  |  | M3 | 150.12
21.32.03 | SUDECAP | ADUBO MINERAL 10-10-10 |  |  |  | KG | 1.64
21.32.04 | SUDECAP | ADUBO MINERAL 4-14-8 |  |  |  | KG | 1.54
21.32.05 | SUDECAP | CALCAREO DOLOMITICO |  |  |  | KG | 0.3
21.33 | SUDECAP | FORNECIMENTO DE MUDAS
21.33.01 | SUDECAP | ARVORE - SIBIPIRUNA - CAESALPINIA PELTOPOHOROIDES |  |  |  | UN | 129
21.33.02 | SUDECAP | ARVORE - IPE ROSA - TABEBUIA AVELLANEDAE |  |  |  | UN | 129
21.33.03 | SUDECAP | ARVORE- PAU-FERRO - CAESALPINIA FERREA LEIOSTACHYA |  |  |  | UN | 129
21.33.04 | SUDECAP | ARVORE - ACASSIA MINOSA- ACASSIA PODALYRIIFOLIA |  |  |  | UN | 129
21.33.05 | SUDECAP | ARVORE - JACARANDA MIMOSO - JACARANDA CUSPIDIFOLIA |  |  |  | UN | 129
21.33.08 | URBEL | ÁRVORE - DIVERSAS |  |  |  | UN | 150
21.33.40 | SUDECAP | FORRAÇAO - ACALIPHA - ACALIPHA REPTANS |  |  |  | UN | 1.75
21.33.41 | SUDECAP | FORRAÇAO - WEDELIA - WEDELIA PALUDOSA |  |  |  | UN | 1.13
21.33.42 | SUDECAP | FORRAÇAO - CLOROFITO - CLOROFITUM |  |  |  | UN | 0.87
21.33.45 | URBEL | FORRAÇÃO - DIVERSAS |  |  |  | M2 | 35
21.33.50 | SUDECAP | ARBUSTO - BELA EMILIA - PLUMBAGO CAPENSIS |  |  |  | UN | 2.09
21.33.51 | SUDECAP | ARBUSTO - CAMARA - LANTANA CAMARA |  |  |  | UN | 0.88
21.33.55 | URBEL | ARBUSTO - DIVERSOS |  |  |  | UN | 40
21.33.70 | SUDECAP | PALMEIRA - LICURI |  |  |  | UN | 139
21.34 | SUDECAP | CERCA DE PROTEÇAO PARA ARVORES
21.34.01 | SUDECAP | CERCA DE PROTEÇAO P/ ARVORES CONF.PROJETO PPA-257 |  |  |  | UN | 47.48
21.34.05 | SUDECAP | TUTORAMENTO E AMARRIO PARA ARVORES |  |  |  | UN | 21.44
21.40 | SUDECAP | LIXEIRA
21.40.01 | SUDECAP | TIPO 1-PLASTICA 50L C/SUPORTE METALICO-PADRAO SLU |  |  |  | UN | 192.36
21.40.02 | SUDECAP | TIPO 2-METALICA INDIVIDUAL BASCULAVEL CHAPA 20 35L |  |  |  | UN | 296.68
21.40.03 | SUDECAP | TIPO 3-PLAST. INDIVIDUAL 80L- 5080-01.P MITRA/EQUIVALENTE. |  |  |  | UN | 240.73
21.40.04 | SUDECAP | TIPO 4-PLAST.CONJ.C/4 80L- S5080-01.4P MITRA/EQUIVALENTE. |  |  |  | UN | 1044.16
21.40.05 | SUDECAP | TIPO 5-METALICA INDIVIDUAL BASCULAVEL OVAL 38L |  |  |  | UN | 251.53
21.40.50 | URBEL | COLETIVA METÁLICA EM CANTONEIRA 1 X1/8" E TELA #25 FIO 12 FIXADA COM FERRO CHATO 3 / 4" X1/8" MEDINDO 140 X75 X 60 CM, COM DUAS COLUNAS EM TUBO GALV. 3"- INCLUSIVE PINTURA - FORNECIMENTO E ASSENTAMENTO |  |  |  | UN | 1005.15
40 |  | SERVICOS AUXILIARES
40.04 | SUDECAP | MAO DE OBRA ESPECIALIZADA
40.04.01 | SUDECAP | MAO DE OBRA PARA FUNDICAO DE BANCADA DE MARMORITE |  |  |  | M2 | 89.34
40.05 | SUDECAP | CONCRETO CIMENTO E CASCALHO - PREPARO
40.05.01 | SUDECAP | CONCRETO CIMENTO E CASCALHO 1:6 - PREPARO |  |  |  | M3 | 206.6
40.05.03 | SUDECAP | CONCRETO CIMENTO E CASCALHO 1:8 - PREPARO |  |  |  | M3 | 191.75
40.05.05 | SUDECAP | CONCRETO CIMENTO E CASCALHO 1:10 - PREPARO |  |  |  | M3 | 181.55
40.06 | SUDECAP | CONCRETO CIMENTO E CASCALHO , LANCADO EM FUNDACAO
40.06.01 | SUDECAP | CONCRETO CIMENTO E CASCALHO 1:6, LANC. EM FUNDACAO |  |  |  | M3 | 312.1
40.06.03 | SUDECAP | CONCRETO CIMENTO E CASCALHO 1:8, LANC. EM FUNDACAO |  |  |  | M3 | 281.95
40.06.05 | SUDECAP | CONCRETO CIMENTO E CASCALHO 1:10,LANC. EM FUNDACAO |  |  |  | M3 | 271.75
40.07 | SUDECAP | CONCRETO CICLOPICO LANCADO EM FUNDACAO E ARRIMO
40.07.01 | SUDECAP | CONCRETO CICLOPICO 1:4:8 C/ 25% PEDRA, LANC. FUND. |  |  |  | M3 | 259.44
40.07.03 | SUDECAP | CONCRETO CICLOPICO 1:4:8 C/ 30% PEDRA, LANC. FUND. |  |  |  | M3 | 252.09
40.07.05 | SUDECAP | CONCRETO CICLOPICO 1:4:8 C/ 40% PEDRA, LANC. FUND. |  |  |  | M3 | 236.26
40.07.08 | SUDECAP | CONCRETO CICLOPICO 1:3:6 C/ 25% PEDRA, LANC. FUND. |  |  |  | M3 | 269.37
40.07.10 | SUDECAP | CONCRETO CICLOPICO 1:3:6 C/ 30% PEDRA, LANC. FUND. |  |  |  | M3 | 261.35
40.07.12 | SUDECAP | CONCRETO CICLOPICO 1:3:6 C/ 40% PEDRA, LANC. FUND. |  |  |  | M3 | 244.21
40.08 | SUDECAP | CONCRETO CONVENCIONAL BRITA 1-2 CALCAREA - PREPARO
40.08.05 | SUDECAP | CONCRETO 1:4:8, B1-B2 CALCAREA - PREPARO |  |  |  | M3 | 208.21
40.08.07 | SUDECAP | CONCRETO 1:3:6, B1-B2 CALCAREA - PREPARO |  |  |  | M3 | 221.47
40.08.09 | SUDECAP | CONCRETO 1:3:5, B1-B2 CALCAREA - PREPARO |  |  |  | M3 | 230.64
40.08.14 | SUDECAP | CONCRETO FCK >= 9.0 MPa, B1-B2 CALCAREA - PREPARO |  |  |  | M3 | 237.36
40.08.17 | SUDECAP | CONCRETO FCK >= 13.5 MPa, B1-B2 CALCAREA - PREPARO |  |  |  | M3 | 254.17
40.08.19 | SUDECAP | CONCRETO FCK >= 15.0 MPa, B1-B2 CALCAREA - PREPARO |  |  |  | M3 | 261.95
40.08.21 | SUDECAP | CONCRETO FCK >= 18.0 MPa, B1-B2 CALCAREA - PREPARO |  |  |  | M3 | 269.4
40.08.23 | SUDECAP | CONCRETO FCK >= 20.0 MPa, B1-B2 CALCAREA - PREPARO |  |  |  | M3 | 275.71
40.08.25 | SUDECAP | CONCRETO FCK >= 25.0 MPa, B1-B2 CALCAREA - PREPARO |  |  |  | M3 | 290.32
40.09 | SUDECAP | CONCRETO CONVENCIONAL B1-B2 CALC., LANC. EM FUND.
40.09.05 | SUDECAP | CONCRETO 1:4:8, B1-B2 CALCAREA,LANCADO EM FUNDACAO |  |  |  | M3 | 298.41
40.09.07 | SUDECAP | CONCRETO 1:3:6, B1-B2 CALCAREA,LANCADO EM FUNDACAO |  |  |  | M3 | 311.67
40.09.09 | SUDECAP | CONCRETO 1:3:5, B1-B2 CALCAREA,LANCADO EM FUNDACAO |  |  |  | M3 | 320.84
40.09.14 | SUDECAP | CONCRETO FCK >= 9.0 MPa, B1-B2 CALC., LANC. FUND. |  |  |  | M3 | 327.56
40.09.17 | SUDECAP | CONCRETO FCK >= 13.5 MPa, B1-B2 CALC., LANC. FUND. |  |  |  | M3 | 345.97
40.09.19 | SUDECAP | CONCRETO FCK >= 15.0 MPa, B1-B2 CALC., LANC. FUND. |  |  |  | M3 | 353.75
40.09.21 | SUDECAP | CONCRETO FCK >= 18.0 MPa, B1-B2 CALC., LANC. FUND. |  |  |  | M3 | 361.2
40.09.23 | SUDECAP | CONCRETO FCK >= 20.0 MPa, B1-B2 CALC., LANC. FUND. |  |  |  | M3 | 367.51
40.09.25 | SUDECAP | CONCRETO FCK >= 25.0 MPa, B1-B2 CALC., LANC. FUND. |  |  |  | M3 | 382.12
40.10 | SUDECAP | CONCRETO CONVENCIONAL BRITA CALC. LANC. EM ESTRUT.
40.10.05 | SUDECAP | CONCRETO 1:4:8,B1-B2 CALCAREA,LANCADO EM ESTRUTURA |  |  |  | M3 | 326.02
40.10.07 | SUDECAP | CONCRETO 1:3:6,B1-B2 CALCAREA,LANCADO EM ESTRUTURA |  |  |  | M3 | 339.28
40.10.09 | SUDECAP | CONCRETO 1:3:5,B1-B2 CALCAREA,LANCADO EM ESTRUTURA |  |  |  | M3 | 348.45
40.10.14 | SUDECAP | CONCRETO FCK >= 9.0 MPa, B1-B2 CALC., LANC. ESTR. |  |  |  | M3 | 355.17
40.10.17 | SUDECAP | CONCRETO FCK >= 13.5 MPa, B1-B2 CALC., LANC. ESTR. |  |  |  | M3 | 373.58
40.10.19 | SUDECAP | CONCRETO FCK >= 15.0 MPa, B1-B2 CALC., LANC. ESTR. |  |  |  | M3 | 381.36
40.10.21 | SUDECAP | CONCRETO FCK >= 18.0 MPa, B1-B2 CALC., LANC. ESTR. |  |  |  | M3 | 388.81
40.10.23 | SUDECAP | CONCRETO FCK >= 20.0 MPa, B1-B2 CALC., LANC. ESTR. |  |  |  | M3 | 395.12
40.10.25 | SUDECAP | CONCRETO FCK >= 25.0 MPa, B1-B2 CALC., LANC. ESTR. |  |  |  | M3 | 409.73
40.11 | SUDECAP | SOLO CIMENTO
40.11.01 | SUDECAP | SOLO CIMENTO 1:10 |  |  |  | M3 | 208.1
40.12 | SUDECAP | CONCRETO CONVENCIONAL BRITA 1 CALCAREA - PREPARO
40.12.05 | SUDECAP | CONCRETO 1:4:8, B1 CALCAREA - PREPARO |  |  |  | M3 | 208.21
40.12.07 | SUDECAP | CONCRETO 1:3:6, B1 CALCAREA - PREPARO |  |  |  | M3 | 221.47
40.12.09 | SUDECAP | CONCRETO 1:3:5, B1 CALCAREA - PREPARO |  |  |  | M3 | 230.64
40.12.14 | SUDECAP | CONCRETO FCK >= 9.0 MPa, B1 CALCAREA - PREPARO |  |  |  | M3 | 237.36
40.12.17 | SUDECAP | CONCRETO FCK >= 13.5 MPa, B1 CALCAREA - PREPARO |  |  |  | M3 | 254.17
40.12.19 | SUDECAP | CONCRETO FCK >= 15.0 MPa, B1 CALCAREA - PREPARO |  |  |  | M3 | 261.95
40.12.21 | SUDECAP | CONCRETO FCK >= 18.0 MPa, B1 CALCAREA - PREPARO |  |  |  | M3 | 269.4
40.12.23 | SUDECAP | CONCRETO FCK >= 20.0 MPa, B1 CALCAREA - PREPARO |  |  |  | M3 | 275.71
40.12.25 | SUDECAP | CONCRETO FCK >= 25.0 MPa, B1 CALCAREA - PREPARO |  |  |  | M3 | 290.32
40.13 | SUDECAP | CONCRETO CONVENCIONAL B1 CALC.,LANCADO EM FUNDACAO
40.13.05 | SUDECAP | CONCRETO 1:4:8, B1 CALCAREA, LANCADO EM FUNDACAO |  |  |  | M3 | 298.41
40.13.07 | SUDECAP | CONCRETO 1:3:6, B1 CALCAREA, LANCADO EM FUNDACAO |  |  |  | M3 | 311.67
40.13.09 | SUDECAP | CONCRETO 1:3:5, B1 CALCAREA, LANCADO EM FUNDACAO |  |  |  | M3 | 320.84
40.13.14 | SUDECAP | CONCRETO FCK >= 9.0 MPa, B1 CALC., LANC. FUNDACAO |  |  |  | M3 | 327.56
40.13.17 | SUDECAP | CONCRETO FCK >= 13.5 MPa, B1 CALC., LANC. FUNDACAO |  |  |  | M3 | 345.97
40.13.19 | SUDECAP | CONCRETO FCK >= 15.0 MPa, B1 CALC., LANC. FUNDACAO |  |  |  | M3 | 353.75
40.13.21 | SUDECAP | CONCRETO FCK >= 18.0 MPa, B1 CALC., LANC. FUNDACAO |  |  |  | M3 | 361.2
40.13.23 | SUDECAP | CONCRETO FCK >= 20.0 MPa, B1 CALC., LANC. FUNDACAO |  |  |  | M3 | 367.51
40.13.25 | SUDECAP | CONCRETO FCK >= 25.0 MPa, B1 CALC., LANC. FUNDACAO |  |  |  | M3 | 382.12
40.14 | SUDECAP | CONCRETO CONVENCIONAL B1 CALC,LANCADO EM ESTRUTURA
40.14.05 | SUDECAP | CONCRETO 1:4:8, B1 CALCAREA, LANCADO EM ESTRUTURA |  |  |  | M3 | 337.68
40.14.07 | SUDECAP | CONCRETO 1:3:6, B1 CALCAREA, LANCADO EM ESTRUTURA |  |  |  | M3 | 350.94
40.14.09 | SUDECAP | CONCRETO 1:3:5, B1 CALCAREA, LANCADO EM ESTRUTURA |  |  |  | M3 | 360.11
40.14.14 | SUDECAP | CONCRETO FCK >= 9.0 MPa, B1 CALC.,LANC. ESTRUTURA |  |  |  | M3 | 366.83
40.14.17 | SUDECAP | CONCRETO FCK >= 13.5 MPa, B1 CALC.,LANC. ESTRUTURA |  |  |  | M3 | 385.24
40.14.19 | SUDECAP | CONCRETO FCK >= 15.0 MPa, B1 CALC.,LANC. ESTRUTURA |  |  |  | M3 | 381.36
40.14.21 | SUDECAP | CONCRETO FCK >= 18.0 MPa, B1 CALC.,LANC. ESTRUTURA |  |  |  | M3 | 400.47
40.14.23 | SUDECAP | CONCRETO FCK >= 20.0 MPa, B1 CALC.,LANC. ESTRUTURA |  |  |  | M3 | 406.78
40.14.25 | SUDECAP | CONCRETO FCK >= 25.0 MPa, B1 CALC.,LANC. ESTRUTURA |  |  |  | M3 | 421.39
40.17 | SUDECAP | CONCRETO USINADO, BRITA CALC., LANCADO EM FUNDACAO
40.17.29 | SUDECAP | CONCRETO USIN. FCK>=15.0 MPa,B1-B2 CALC.LANC.FUND. |  |  |  | M3 | 299.66
40.17.31 | SUDECAP | CONCRETO USIN. FCK>=18.0 MPa,B1-B2 CALC.LANC.FUND. |  |  |  | M3 | 304.37
40.17.32 | SUDECAP | CONCRETO USIN. FCK>=20.0 MPa,B1-B2 CALC.LANC.FUND. |  |  |  | M3 | 304.37
40.17.33 | SUDECAP | CONCRETO USIN. FCK>=25.0 MPa,B1-B2 CALC.LANC.FUND. |  |  |  | M3 | 311.17
40.17.35 | SUDECAP | CONCRETO USIN. FCK>=30.0 MPa,B1-B2 CALC.LANC.FUND. |  |  |  | M3 | 322.58
40.17.46 | SUDECAP | CONCRETO USIN.BOMB. FCK>=15.0 MPa, CALC.LANC.FUND. |  |  |  | M3 | 287.56
40.17.48 | SUDECAP | CONCRETO USIN.BOMB. FCK>=18.0 MPa, CALC.LANC.FUND. |  |  |  | M3 | 310.11
40.17.49 | SUDECAP | CONCRETO USIN.BOMB. FCK>=20.0 MPa, CALC.LANC.FUND. |  |  |  | M3 | 310.11
40.17.50 | SUDECAP | CONCRETO USIN.BOMB. FCK>=25.0 MPa, CALC.LANC.FUND. |  |  |  | M3 | 318.7
40.17.52 | SUDECAP | CONCRETO USIN.BOMB. FCK>=30.0 MPa, CALC.LANC.FUND. |  |  |  | M3 | 328.72
40.18 | SUDECAP | CONCRETO USINADO, BRITA CALC.,LANCADO EM ESTRUTURA
40.18.32 | SUDECAP | CONCRETO USIN. FCK>=20.0 MPa,B1-B2 CALC.LANC.ESTR. |  |  |  | M3 | 331.98
40.18.33 | SUDECAP | CONCRETO USIN. FCK>=25.0 MPa,B1-B2 CALC.LANC.ESTR. |  |  |  | M3 | 338.78
40.18.35 | SUDECAP | CONCRETO USIN. FCK>=30.0 MPa,B1-B2 CALC.LANC.ESTR. |  |  |  | M3 | 350.19
40.18.46 | SUDECAP | CONCRETO USIN.BOMB. FCK>=15.0 MPa, CALC.LANC.ESTR. |  |  |  | M3 | 287.56
40.18.48 | SUDECAP | CONCRETO USIN.BOMB. FCK>=18.0 MPa, CALC.LANC.ESTR. |  |  |  | M3 | 310.11
40.18.49 | SUDECAP | CONCRETO USIN.BOMB. FCK>=20.0 MPa, CALC.LANC.ESTR. |  |  |  | M3 | 310.11
40.18.50 | SUDECAP | CONCRETO USIN.BOMB. FCK>=25.0 MPa, CALC.LANC.ESTR. |  |  |  | M3 | 318.7
40.18.52 | SUDECAP | CONCRETO USIN.BOMB. FCK>=30.0 MPa, CALC.LANC.ESTR. |  |  |  | M3 | 328.72
40.19 | SUDECAP | CONCRETO ESTRUTURAL, FORN. APLICACAO E ADENSAMENTO
40.19.01 | SUDECAP | FCK>=25 MPA, USINADO |  |  |  | M3 | 306.64
40.20 | SUDECAP | FORMA E ESCORAMENTO
40.20.05 | SUDECAP | FORMA DE TABUA DE PINHO DE 3a. TIPO B (3 APROV.) |  |  |  | M2 | 46.19
40.20.07 | SUDECAP | FORMA DE TABUA DE PINHO DE 3a. TIPO C (5 APROV.) |  |  |  | M2 | 44.24
40.20.11 | SUDECAP | FORMA DE TABUA DE PINHO DE 3a. TIPO E (P/ BERCO) |  |  |  | M2 | 18.01
40.20.15 | SUDECAP | FORMA DE COMPENSADO RESINADO E=12MM TIPO B (3 APR) |  |  |  | M2 | 46.79
40.20.17 | SUDECAP | FORMA DE COMPENSADO RESINADO E=12MM TIPO C (5 APR) |  |  |  | M2 | 45.11
40.20.25 | SUDECAP | FORMA DE COMPENSADO RESINADO E=20MM TIPO E (5 APR) |  |  |  | M2 | 47.84
40.20.27 | SUDECAP | FORMA DE COMPENSADO RESINADO E=20MM TIPO F (7 APR) |  |  |  | M2 | 46.57
40.20.80 | SUDECAP | ESCORAMENTO DESCONTINUO TIPO A (MADEIRA 6 A 10CM) |  |  |  | M2 | 8.25
40.20.81 | SUDECAP | ESCORAMENTO DESCONTINUIO TIPO B-MADEIRA 11 A 15CM |  |  |  | M2 | 19.59
40.20.82 | SUDECAP | ESCORAMENTO CONTINUO TIPO A |  |  |  | M2 | 56.99
40.20.83 | SUDECAP | ESCORAMENTO CONTINUO TIPO B |  |  |  | M2 | 105.4
40.20.84 | SUDECAP | ESCORAMENTO CONTINUO TIPO C-1-ESTACA PRANCHA BZ300 |  |  |  | M2 | 132.98
40.20.85 | SUDECAP | ESCORAMENTO CONTINUO TIPO C-2-ESTACA PRANCHA NA-9C |  |  |  | M2 | 101.92
40.22 | SUDECAP | ACO
40.22.05 | SUDECAP | ACO CA-25 - DEGRAUS |  |  |  | KG | 6.84
40.22.10 | SUDECAP | ACO CA-50, D<= 12.7MM - CORTE,DOBRAMENTO,COLOCACAO |  |  |  | KG | 6.8
40.22.12 | SUDECAP | ACO CA-50, D > 12.7MM - CORTE,DOBRAMENTO,COLOCACAO |  |  |  | KG | 6.62
40.22.20 | SUDECAP | ACO CA-60 - CORTE, DOBRAMENTO E COLOCACAO |  |  |  | KG | 6.77
40.22.30 | SUDECAP | ACO CA-50 E CA-60 - CORTE, DOBRAMENTO E COLOCACAO |  |  |  | KG | 6.8
40.24 | SUDECAP | ARGAMASSA DE CIMENTO E AREIA - PREPARO
40.24.11 | SUDECAP | ARGAMASSA DE CIMENTO E AREIA 1:1 |  |  |  | M3 | 448.24
40.24.13 | SUDECAP | ARGAMASSA DE CIMENTO E AREIA 1:2 |  |  |  | M3 | 353.04
40.24.15 | SUDECAP | ARGAMASSA DE CIMENTO E AREIA 1:3 |  |  |  | M3 | 286.74
40.24.17 | SUDECAP | ARGAMASSA DE CIMENTO E AREIA 1:4 |  |  |  | M3 | 258.61
40.24.19 | SUDECAP | ARGAMASSA DE CIMENTO E AREIA 1:5 |  |  |  | M3 | 237.75
40.24.21 | SUDECAP | ARGAMASSA DE CIMENTO E AREIA 1:6 |  |  |  | M3 | 224.15
40.24.23 | SUDECAP | ARGAMASSA DE CIMENTO E AREIA 1:7 |  |  |  | M3 | 203.99
40.24.25 | SUDECAP | ARGAMASSA DE CIMENTO E AREIA 1:8 |  |  |  | M3 | 190.73
40.26 | SUDECAP | ARGAMASSA DE CIMENTO, AREIA E PEDRISCO - PREPARO
40.26.05 | SUDECAP | ARGAMASSA DE CIMENTO, AREIA E PEDRISCO 1:2:2 |  |  |  | M3 | 289.94
40.30 | SUDECAP | ALVENARIA
40.30.05 | SUDECAP | ALVENARIA TIJOLO MACICO REQ., E = 5CM, A REVESTIR |  |  |  | M2 | 46.36
40.30.06 | SUDECAP | ALVENARIA TIJOLO MACICO REQ., E = 10CM, A REVESTIR |  |  |  | M2 | 84.32
40.30.07 | SUDECAP | ALVENARIA TIJOLO MACICO REQ., E = 20CM, A REVESTIR |  |  |  | M2 | 149.49
40.30.10 | SUDECAP | ALVENARIA TIJOLO MACICO REQ., E = 5CM, APARENTE |  |  |  | M2 | 49.12
40.30.11 | SUDECAP | ALVENARIA TIJOLO MACICO REQ., E = 10CM, APARENTE |  |  |  | M2 | 89.84
40.30.12 | SUDECAP | ALVENARIA TIJOLO MACICO REQ., E = 20CM, APARENTE |  |  |  | M2 | 156.39
40.30.20 | SUDECAP | ALVENARIA TIJOLO FURADO, E = 10CM, A REVESTIR |  |  |  | M2 | 35.86
40.30.21 | SUDECAP | ALVENARIA TIJOLO FURADO, E = 15CM, A REVESTIR |  |  |  | M2 | 44.31
40.30.22 | SUDECAP | ALVENARIA TIJOLO FURADO, E = 20CM, A REVESTIR |  |  |  | M2 | 56.12
40.30.30 | SUDECAP | ALVENARIA BLOCO DE CONCRETO, E = 10CM, A REVESTIR |  |  |  | M2 | 35.61
40.30.31 | SUDECAP | ALVENARIA BLOCO DE CONCRETO, E = 15CM, A REVESTIR |  |  |  | M2 | 41.8
40.30.32 | SUDECAP | ALVENARIA BLOCO DE CONCRETO, E = 20CM, A REVESTIR |  |  |  | M2 | 47.46
40.30.35 | SUDECAP | ALVENARIA BLOCO DE CONCRETO, E = 10CM, APARENTE |  |  |  | M2 | 38.92
40.30.36 | SUDECAP | ALVENARIA BLOCO DE CONCRETO, E = 15CM, APARENTE |  |  |  | M2 | 45.94
40.30.37 | SUDECAP | ALVENARIA BLOCO DE CONCRETO, E = 20CM, APARENTE |  |  |  | M2 | 51.6
40.31 | SUDECAP | REVESTIMENTOS
40.31.01 | SUDECAP | REVESTIMENTO EM MARMORITE P/ BANCA/TANQUE |  |  |  | M2 | 96.28
40.31.02 | SUDECAP | CHAPISCO COM ARGAMASSA 1:3, A COLHER |  |  |  | M2 | 5.01
40.31.03 | SUDECAP | CHAPISCO COM ARGAMASSA 1:3, A PENEIRA |  |  |  | M2 | 7.53
40.31.04 | SUDECAP | CHAPISCO C/ ARG.DE CIMENTO, AREIA, PEDRISCO 1:2:2 |  |  |  | M2 | 7.55
40.31.05 | SUDECAP | EMBOCO COM ARGAMASSA 1:7 |  |  |  | M2 | 17.14
40.31.06 | SUDECAP | REBOCO PAULISTA COM ARGAMASSA 1:7 |  |  |  | M2 | 22.16
40.31.07 | SUDECAP | REBOCO PAULISTA COM ARGAMASSA 1:4 |  |  |  | M2 | 23.36
40.31.08 | SUDECAP | EM AZULEJO BRANCO 15X15 CM, EXTRA |  |  |  | M2 | 51.19
40.32 | SUDECAP | MOVIMENTO DE TERRA
40.32.05 | SUDECAP | ESCAVACAO MANUAL H <= 1.5M M |  |  |  | M3 | 34.98
40.32.07 | SUDECAP | ESCAVACAO MANUAL 1,5 < H <= 3,0 M |  |  |  | M3 | 46.64
40.32.09 | SUDECAP | ESCAVACAO MANUAL H > 3,0 M |  |  |  | M3 | 58.3
40.32.10 | SUDECAP | ESCAV. MECANICA DE VALAS C/ DESC. LATERAL H<=1,5M |  |  |  | M3 | 3.1
40.32.11 | SUDECAP | ESCAV.MECANICA DE VALAS DESC. LATERAL 1,5M<H<=3,0M |  |  |  | M3 | 3.93
40.32.12 | SUDECAP | ESCAV.MECANICA DE VALAS DESC. LATERAL 3,0M<H<=5,0M |  |  |  | M3 | 4.6
40.32.13 | SUDECAP | ESCAV. MECANICA DE VALAS C/ DESC. LATERAL H>=5,0M |  |  |  | M3 | 4.92
40.32.15 | SUDECAP | ESCAV.MECANICA DE VALAS C/ DESC.S/CAMINHAO H<=1,5M |  |  |  | M3 | 3.87
40.32.16 | SUDECAP | ESCAV.MECANICA DE VALAS DESC.S/CAMINHAO 1,5M<H<=3M |  |  |  | M3 | 4.82
40.32.17 | SUDECAP | ESCAV.MECANICA DE VALAS DESC.S/CAMINHAO 3,0M<H<=5M |  |  |  | M3 | 5.76
40.32.18 | SUDECAP | ESCAV. MECANICA DE VALAS DESC.S/ CAMINHAO H>=5,0M |  |  |  | M3 | 6.07
40.32.19 | SUDECAP | ESCAVAÇAO MECANICA EM SOLO MOLE C/ DESC. CAMINHAO |  |  |  | M3 | 3.66
40.32.20 | SUDECAP | ESCAVAÇÃO MANUAL DE TUBULÃO A CÉU ABERTO FUSTE E BASE |  |  |  | M3 | 220.88
40.32.21 | SUDECAP | ESCAV. MANUAL TUBULÃO A CÉU ABERTO COM EQUIP ELÉTRICO |  |  |  | M3 | 264.5
40.32.22 | SUDECAP | REGULARIZACAO E COMPACTACAO MANUAL DE TERRENO |  |  |  | M2 | 3.85
40.32.23 | SUDECAP | REGULARIZAÇAO E COMPACT.TERRENO C/PLACA VIBRATORIA |  |  |  | M2 | 3.42
40.32.30 | SUDECAP | REATERRO MANUAL DE VALAS |  |  |  | M3 | 34.98
40.32.31 | SUDECAP | REATERRO COMPACTADO C/ PLACA VIBRATORIA |  |  |  | M3 | 16.51
40.32.32 | SUDECAP | REATERRO COMPACTADO COM ROLO VIBRATORIO |  |  |  | M3 | 2.77
40.32.40 | SUDECAP | CARGA MANUAL SOBRE CAMINHOES |  |  |  | M3 | 17.43
40.32.41 | SUDECAP | CARGA MECANICA SOBRE CAMINHOES |  |  |  | M3 | 1.5
40.33 | SUDECAP | CONCRETO DE REGULARIZACAO
40.33.01 | SUDECAP | TRACO 1;3;6, FORNEC.E LANCAMENTO SOBRE ENROCAMENTO |  |  |  | M3 | 339.28
40.34 | SUDECAP | TRANSPORTE
40.34.01 | SUDECAP | TRANSPORTE DMT <= 10KM |  |  |  | TxKM | 0.72
40.34.02 | SUDECAP | TRANSPORTE DMT > 10 KM |  |  |  | TxKM | 0.5
40.37 | SUDECAP | CONCRETO ASFALTICO
40.37.10 | SUDECAP | CBUQ FAIXA C CAP-50/70 PREPARO, EXCLUS. TRANSPORTE |  |  |  | T | 193.09
40.37.11 | SUDECAP | CONFECCAO DE CBUQ EXCLUSIVE MATERIAL |  |  |  | T | 51.42
40.37.15 | SUDECAP | PRE-MISTURADO A FRIO RL-1C- PREPARO, EXCL. TRANSP. |  |  |  | T | 122.48
40.39 | SUDECAP | TRABALHOS LACUSTRES
40.39.01 | SUDECAP | ROCAMENTO E TRANSP.<20M-VEGETACAO MARGINAL A LAGOA |  |  |  | M2 | 2.59
40.39.05 | SUDECAP | CARGA MANUAL DE VEGETACAO SOBRE CAMINHAO |  |  |  | M3 | 14.85
40.39.06 | SUDECAP | DESCARGA E ESPALHAMENTO DE BOTA FORA |  |  |  | M3 | 4.24
40.39.07 | SUDECAP | TRANSPORTE DMT <= 5KM |  |  |  | VG | 23.48
40.39.08 | SUDECAP | TRANSPORTE 5KM< DMT<=10KM |  |  |  | VG | 47.68
40.39.09 | SUDECAP | TRANSPORTE 10KM<DMT<=15KM |  |  |  | VG | 71.16
40.39.10 | SUDECAP | TRANSPORTE 15KM<DMT<=20KM |  |  |  | VG | 94.64
40.40 | SUDECAP | FORNECIMENTO E LANCAMENTO DE MATERIAL DRENANTE
40.40.01 | SUDECAP | AREIA (COM ADENSAMENTO HIDRAULICO) |  |  |  | M3 | 83.7
40.41 | SUDECAP | MANTA DRENANTE GEOTEXTIL
40.41.01 | SUDECAP | MANTA GEOTEXTIL - 300G/M2 - RES. TRACAO >= 16KN/M |  |  |  | M2 | 6.17
40.42 | SUDECAP | DRENO BARBACAN
40.42.01 | SUDECAP | D = 50MM |  |  |  | UN | 5.1
40.43 | SUDECAP | CORTE MECÂNICO EM CONCRETO/ASFALTO
40.43.01 | SUDECAP | CORTE MECAN. C/ SERRA CIRCULAR EM CONCRETO/ASFALTO |  |  |  | M | 1.94
40.60 | SUDECAP | SERVICOS AUXILIARES - BARRACAO DE OBRA
40.60.35 | SUDECAP | INSTALACAO HIDRAULICA - ESCRITORIO EMPREITEIRA |  |  |  | UN | 834.11
40.60.37 | SUDECAP | INSTALACAO ELETRICA - ESCR.EMPR/DEPOSITO/VESTIARIO |  |  |  | UN | 423.01
40.60.40 | SUDECAP | INSTALACAO HIDRAULICA - VESTIARIO |  |  |  | UN | 1592.3
40.60.50 | SUDECAP | INSTALAÇAO ELETRICA - ESCRITORIO TIPO I |  |  |  | UN | 471.3
40.60.51 | SUDECAP | INSTALAÇAO ELETRICA - ESCRITORIO TIPO II |  |  |  | UN | 370.44
40.60.52 | SUDECAP | INSTALAÇAO ELETRICA - VESTIARIO TIPO I |  |  |  | UN | 200.17
40.60.53 | SUDECAP | INSTALAÇAO ELETRICA - VESTIARIO TIPO II |  |  |  | UN | 306.91
40.60.54 | SUDECAP | INSTALAÇAO ELETRICA - VESTIARIO TIPO III |  |  |  | UN | 420.57
40.60.55 | SUDECAP | INSTALAÇA0 ELETRICA - DEPOSITO TIPO I |  |  |  | UN | 153.35
40.60.56 | SUDECAP | INSTALAÇAO ELETRICA - DEPOSITO TIPO II |  |  |  | UN | 199.2
40.60.57 | SUDECAP | INSTALAÇAO ELETRICA - DEPOSITO TIPO III |  |  |  | UN | 270.96
40.60.58 | SUDECAP | INSTALAÇAO ELETRICA - SANITARIO TIPO I |  |  |  | UN | 222.39
40.60.59 | SUDECAP | INSTALAÇAO ELETRICA - SANITARIO TIPO II |  |  |  | UN | 279.93
40.60.60 | SUDECAP | INSTALAÇAO ELETRICA - SANITARIO TIPO III |  |  |  | UN | 387.38
40.60.61 | SUDECAP | INSTALAÇAO ELETRICA - REFEITORIO TIPO I |  |  |  | UN | 183.21
40.60.62 | SUDECAP | INSTALAÇAO ELETRICA - REFEITORIO TIPO II |  |  |  | UN | 256.75
40.60.70 | SUDECAP | INSTALAÇAO HIDRAULICA - ESCRITORIO TIPO I E II |  |  |  | UN | 530.75
40.60.71 | SUDECAP | INSTALAÇAO HIDRAULICA - SANITARIO TIPO I |  |  |  | UN | 781.95
40.60.72 | SUDECAP | INSTALAÇAO HIDROSANITARIA TIPO II |  |  |  | UN | 1290.53
40.60.73 | SUDECAP | INSTALAÇAO HIDROSANITARIA - SANITARIO TIPO III |  |  |  | UN | 1935.54
40.60.74 | SUDECAP | INSTALAÇAO HIDROSANITARIA - REFEITORIO I E II |  |  |  | UN | 256.97
40.70 | SUDECAP | PINTURA
40.70.01 | SUDECAP | CAIAÇÃO LISA SOBRE REBOCO OU CONCRETO |  |  |  | M2 | 7.27
40.70.10 | SUDECAP | LATEX SEM MASSA |  |  |  | M2 | 7.82
40.70.20 | SUDECAP | OLEO SOBRE ESQUADRIA DE MADEIRA |  |  |  | M2 | 16.62
40.70.21 | SUDECAP | OLEO S/MASSA SOBRE PEÇAS E FORRO MADEIRA |  |  |  | M2 | 15.02
40.70.24 | SUDECAP | OLEO C/ 1 DEMÃO DE ZARCÃO SOBRE SERRALHERIA |  |  |  | M2 | 15.25
40.70.25 | SUDECAP | OLEO C/1 DEMÃO DE ZARCÃO SOBRE PEÇAS METÁLICAS |  |  |  | M2 | 18.83
40.70.26 | SUDECAP | OLEO SOBRE SERRALHERIA |  |  |  | M2 | 12.99
40.70.27 | SUDECAP | OLEO SOBRE PEÇAS E SUPERFICIES METÁLICAS |  |  |  | M2 | 14.16
40.80 | SUDECAP | SERVIÇOS AUXILIARES - COPASA
40.80.30 | SUDECAP | TAMPAO DE FERRO FUNDIDO T5 |  |  |  | M | 62.24
40.80.35 | SUDECAP | TAMPAO DE FERRO FUNDIDO T 109 |  |  |  | UN | 543.72
40.80.50 | SUDECAP | LASTRO DE PEDRA BRITADA |  |  |  | M3 | 77.56
40.80.55 | SUDECAP | ESTRUTURA DE ESCORAMENTO TIPO PONTALETEAMENTO |  |  |  | M2 | 5.18
40.80.56 | SUDECAP | EQUIPE DE ESGOTO PARA REDE E LIGACAO |  |  |  | H | 161.5
40.85 | SUDECAP | TUBO CONC.SIMPLES JUNTA ELASTICA,NBR8890 CLASSE ES
40.85.04 | SUDECAP | DN= 400 MM |  |  |  | M | 116.05
40.85.05 | SUDECAP | DN= 500 MM |  |  |  | M | 155.42
40.85.06 | SUDECAP | DN= 600 MM |  |  |  | M | 200.36
40.87 | SUDECAP | TUBO CONC.ARMADO JUNTA ELASTICA,NBR8890 CLASSE EA2
40.87.04 | SUDECAP | DN= 400 MM |  |  |  | M | 134.28
40.87.05 | SUDECAP | DN= 500 MM |  |  |  | M | 171.27
40.87.06 | SUDECAP | DN= 600 MM |  |  |  | M | 216.55
40.87.07 | SUDECAP | DN= 700 MM |  |  |  | M | 253.41
40.87.08 | SUDECAP | DN= 800 MM |  |  |  | M | 329.07
40.87.09 | SUDECAP | DN= 900 MM |  |  |  | M | 385.27
40.87.10 | SUDECAP | DN= 1000 MM |  |  |  | M | 532.45
40.87.12 | SUDECAP | DN= 1200 MM |  |  |  | M | 768.28
40.87.15 | SUDECAP | DN= 1500 MM |  |  |  | M | 1127.6
40.88 | SUDECAP | REDE TUBULAR EM PVC - RIB LOC/TIGRE
40.88.03 | SUDECAP | DN= 300 MM |  |  |  | M | 75.16
40.88.04 | SUDECAP | DN= 400 MM |  |  |  | M | 94.26
40.88.05 | SUDECAP | DN= 500 MM |  |  |  | M | 138.15
40.88.06 | SUDECAP | DN= 600 MM |  |  |  | M | 160.27
40.88.07 | SUDECAP | DN= 700 MM |  |  |  | M | 208.59
40.88.08 | SUDECAP | DN= 800 MM |  |  |  | M | 268.39
40.88.09 | SUDECAP | DN= 900 MM |  |  |  | M | 280.06
40.88.10 | SUDECAP | DN= 1000 MM |  |  |  | M | 401.94
40.88.11 | SUDECAP | DN= 1100 MM |  |  |  | M | 447.94
40.88.12 | SUDECAP | DN= 1200 MM |  |  |  | M | 532.05
40.88.15 | SUDECAP | DN= 1500 MM |  |  |  | M | 758.11
41 |  | INSTALACOES DA OBRA
41.01 | SUDECAP | ESCRITORIOS
41.01.01 | SUDECAP | ESCRITORIO DA EMPREITEIRA |  |  |  | M2 | 312.7
41.01.02 | SUDECAP | VESTIARIO/SANITARIO |  |  |  | M2 | 484.68
41.01.03 | SUDECAP | BARRACAO DE PESSOAL |  |  |  | M2 | 245.29
41.01.04 | SUDECAP | DEPOSITO E FERRAMENTARIA |  |  |  | M2 | 245.29
41.02 | SUDECAP | INSTALACAO PROVISORIA DE AGUA E ENERGIA
41.02.01 | SUDECAP | INSTALACAO PROVISORIA DE AGUA |  |  |  | UN | 213.55
41.02.02 | SUDECAP | INSTALACAO PROVISORIA DE ENERGIA ELETRICA |  |  |  | UN | 538.43
42 |  | DESPESAS FIXAS DIVERSAS
42.01 | SUDECAP | TRANSPORTES
42.01.01 | SUDECAP | TRANSP.DE EQUIP.(DEVERA SER FEITO P/CADA OBRA) |  |  |  | UN | 8342.52
42.01.05 | SUDECAP | FRETE DE MONT/DESMONTAGEM DE CANTEIRO |  |  |  | VB | 1200
42.02 | SUDECAP | DESPESAS E TAXAS
42.02.08 | SUDECAP | COPIA HEROGRAFICA FORMATO A1 |  |  |  | UN | 5.05
42.02.09 | SUDECAP | COPIA XEROX A4 OU OFICIO |  |  |  | UN | 0.22
42.03 | SUDECAP | EQUIPAMENTOS COMPLEMENTARES
42.03.01 | SUDECAP | ANDAIME COM ESTRADOS |  |  |  | M2ME | 3.99
42.03.02 | SUDECAP | GUINCHO DE COLUNA TRIFASICO 300KG |  |  |  | MES | 280
43 |  | SERVICOS TECNICOS
43.01 | SUDECAP | TOPOGRAFIA
43.01.01 | SUDECAP | EQUIPE DE TOPOGRAFIA |  |  |  | MES | 18134.3
44 |  | ADMINISTRACAO DA OBRA
44.01 | SUDECAP | MAO DE OBRA
44.01.01 | SUDECAP | ENGENHEIRO SENIOR |  |  |  | MES | 20027.22
44.01.02 | SUDECAP | ENGENHEIRO INTERMEDIARIO |  |  |  | MES | 15298.8
44.01.03 | SUDECAP | ENGENHEIRO |  |  |  | MES | 12106.04
44.01.05 | SUDECAP | TECNICO DE SEGURANCA |  |  |  | MES | 4502.9
44.01.06 | SUDECAP | MESTRE DE OBRAS |  |  |  | MES | 7973.5
44.01.07 | SUDECAP | ENCARREGADO |  |  |  | MES | 5439
44.01.08 | SUDECAP | SUB-ENCARREGADO |  |  |  | MES | 3828
44.01.09 | SUDECAP | ALMOXARIFE |  |  |  | MES | 3178.3
44.01.10 | SUDECAP | APONTADOR |  |  |  | MES | 2549.3
44.01.12 | SUDECAP | SERVENTE |  |  |  | MES | 2157.1
45 |  | EQUIPAMENTOS
45.01 | SUDECAP | VEICULOS
45.01.01 | SUDECAP | AUTOMOVEL DO ENGENHEIRO DA OBRA |  |  |  | MES | 1494.97
45.01.03 | SUDECAP | CAMINHONETE - GASOLINA |  |  |  | MES | 3431.66
45.01.05 | SUDECAP | AUTOMOVEL UTILITARIO 1,8 4PORTAS 7 LUGARES SEM MOTORISTA |  |  |  | MES | 3261.3
47 |  | SERVICOS AUXILIARES DE MARCENARIA
47.01 | SUDECAP | PECAS PADRAO ESCOLA
47.01.02 | SUDECAP | CAIBRO DE PARAJU APARELHADO NAS 4 FACES 7x4 CM |  |  |  | M | 7.2
47.01.03 | SUDECAP | RIPA DE PARAJU APARELHADA NAS 4 FACES 4x1,5 CM |  |  |  | M | 1.66
47.02 | SUDECAP | PORTA
47.02.03 | SUDECAP | PORTA EM COMPENSADO RESINADO 10MM 80X210CM |  |  |  | UN | 55.4
47.03 | SUDECAP | MOVEIS
47.03.01 | SUDECAP | MAPOTECA P/ PROJETO 1,40X1,10X1,40M E PEÇA 8X8 CM |  |  |  | UN | 70.13
47.03.02 | SUDECAP | CONJ.MESA (130X60CM) 2 BANCOS(130X40CM) MADEIRIT |  |  |  | CJ | 171.79
47.03.03 | SUDECAP | BANCO 130X40 CM EM MADEIRIT P/ VESTIARIO |  |  |  | UN | 56.31
48 |  | SERVICOS AUXILIARES DE SERRALHERIA
48.05 | SUDECAP | JANELA DE CORRER
48.05.07 | SUDECAP | JANELA DE CORRER DE FERRO 1x1/8", AREA > 1,0 M2 |  |  |  | UN | 234.91
48.32 | SUDECAP | MARCO DE FERRO CANTONEIRA
48.32.09 | SUDECAP | MARCO DE FERRO CANTONEIRA 1 1/4x1/8", C = 1.65M |  |  |  | CJ | 33.25
48.32.12 | SUDECAP | MARCO DE FERRO CANTONEIRA 1 1/4x1/8", C = 1,80M |  |  |  | CJ | 31.07
48.32.16 | SUDECAP | PERFIL CHAPA 18 P/ DIVIS.ARDOSIA D=18CM, H=1,80M |  |  |  | UN | 24.08
48.32.17 | SUDECAP | PERFIL CHAPA 18 P/ DIVIS. ARDOSIA D=10CM, H=1,80M |  |  |  | UN | 15.06
48.42 | SUDECAP | SERVICOS DIVERSOS
48.42.02 | SUDECAP | ESCADA MARINHEIRO FERRO D= 3/4" C/ GUARDA CORPO |  |  |  | UN | 1245.9
48.43 | SUDECAP | GRELHAS E GRADES
48.43.19 | SUDECAP | GRELHA DE ACO CA-25 D=1/2" C/5,25CM E L 1 1/4X1/8" |  |  |  | M | 116.16
48.43.20 | SUDECAP | GRADE DE FERRO REDONDO P/CAIXA COLETORA 25X25 CM |  |  |  | UN | 59.32
48.43.21 | SUDECAP | GRELHA DE FERRO REDONDO P/CAIXA COLETORA 30X30 CM |  |  |  | UN | 71.89
48.43.22 | SUDECAP | GRELHA DE FERRO REDONDO P/CAIXA COLETORA 40X40 CM |  |  |  | UN | 107.1
48.43.23 | SUDECAP | GRELHA DE FERRO REDOMDO P/CAIXA COLETORA 50X50 CM |  |  |  | UN | 148.25
48.43.24 | SUDECAP | GRELHA DE FERRO REDONDO P/CAIXA COLETORA 60X60 CM |  |  |  | UN | 175.07
48.43.25 | SUDECAP | GRELHA DE ACO CA-25, D=1/2",C/5,25CM E 3/4",L=32CM |  |  |  | M | 112.95
48.43.26 | SUDECAP | GRELHA DE FERRO REDONDO P/CAIXA COLETORA 70X70 CM |  |  |  | UN | 216.02
48.43.27 | SUDECAP | GRELHA DE FERRO REDONDO P/CAIXA COLETORA 80X80 CM |  |  |  | UN | 260.32
48.43.28 | SUDECAP | GRELHA DE FERRO REDONDO P/CAIXA COLETORA 90X90 CM |  |  |  | UN | 297.09
48.43.29 | SUDECAP | GRELHA FERRO REDONDO P/ CAIXA COLETRORA 100X100 CM |  |  |  | UN | 338.01
48.43.40 | SUDECAP | CONJUNTO QUADRO E GRELHA DE PV DE CANAL, I = 6" |  |  |  | CJ | 2023.2
48.43.50 | SUDECAP | GRADE CHAPA 3/4"X1/8" FERRO 1/4"P/ REFLETOR 70X70 |  |  |  | UN | 186.26
48.43.51 | SUDECAP | GRADE CHAPA 3/4"x1/8",FERRO 1/4" P/REFLETOR 90x90 |  |  |  | UN | 271.4
48.43.55 | SUDECAP | GRADE DE FERRO QUADRADO DE 3/4" E 3/8" |  |  |  | UN | 99.49
48.49 | SUDECAP | CANTONEIRA E MASTRO
48.49.20 | SUDECAP | CONJ. QUADRO E CANTONEIRA 3" P/ TAMPA DE CONCRETO |  |  |  | M | 65.63
48.49.22 | SUDECAP | CONJ.QUADRO E CANTONEIRA 2" E 1 3/4" P/TAMPA CONC. |  |  |  | M | 44.42
48.49.25 | SUDECAP | CANTONEIRA FERRO 1 1/2x3/16" COMP=1,1M C/CUMBADOR |  |  |  | UN | 33.74
48.49.51 | SUDECAP | MASTRO DE BANDEIRA PADRAO SUDECAP F.G. D= 2",H= 6M |  |  |  | UN | 514.03
48.70 | SUDECAP | SERRALHERIA - GRUPO ESCOLAR
48.70.05 | SUDECAP | J1 - JANELA DE CORRER DE FERRO 1x1/8" - 1,60x1,60M |  |  |  | UN | 630.52
48.70.06 | SUDECAP | J9 - JANELA DE CORRER DE FERRO 1x1/8" - 3,00x1,60M |  |  |  | UN | 1017.43
48.70.07 | SUDECAP | J12- JANELA DE CORRER DE FERRO 1x1/8" - 2,00x1,60M |  |  |  | UN | 792.38
48.70.08 | SUDECAP | J7- JANELA DE CORRER DE FERRO 1x1/8" - 2,60x1,60M |  |  |  | UN | 988.92
48.70.18 | SUDECAP | J2 - BASCULANTE DE FERRO 1x1/8" - 1,60x0,50M |  |  |  | UN | 360.85
48.70.19 | SUDECAP | J2 - BASCULANTE DE FERRO 1x1/8" - 1,5x0,50M |  |  |  | UN | 340.86
48.70.20 | SUDECAP | J3 - BASCULANTE DE FERRO 1x1/8" - 2,30x0,50M |  |  |  | UN | 477.37
48.70.21 | SUDECAP | J4 - BASCULANTE DE FERRO 1x1/8" - 3,20x0,50M |  |  |  | UN | 630.98
48.70.22 | SUDECAP | J11- BASCULANTE DE FERRO 1x1/8" - 2,00x0,50M |  |  |  | UN | 450
48.70.23 | SUDECAP | J5 - BASCULANTE DE FERRO 1x1/8" - 2,60x0,50M |  |  |  | UN | 534.11
48.70.35 | SUDECAP | PF1- PORTA DE ABRIR CHAPA DOBRADA 1FL.- 0,80x2,10M |  |  |  | UN | 805.57
48.70.36 | SUDECAP | PF2- PORTA DE ABRIR CHAPA DOBRADA 1FL.- 0,60x2,10M |  |  |  | UN | 715.03
48.70.37 | SUDECAP | PF7- PORTA DE ABRIR CHAPA DOBRADA 1 FL.- 1,0x2,10M |  |  |  | UN | 935.67
48.70.39 | SUDECAP | PF6- PORTA DE ABRIR CHAPA DOBRADA 2FL. 1,60x2,10M |  |  |  | UN | 1256.64
48.70.42 | SUDECAP | PF3- PORTA DE CORRER FERRO 1x1/8" 1FL.- 1,10x2,10M |  |  |  | UN | 926.23
48.70.43 | SUDECAP | PF4- PORTA DE CORRER CHAPA DOBRADA 2 FL.1,50x2,10M |  |  |  | UN | 1341.19
48.70.59 | SUDECAP | PE-3 PORATAO DE ABRIR EM TUBO E TELA 2 FLS.3,0x2,4 |  |  |  | UN | 1196.2
48.70.60 | SUDECAP | PT1- PORTAO DE ABRIR TUBO E TELA 2FL. - 3,00x2,50M |  |  |  | UN | 1449.25
48.70.62 | SUDECAP | PT2- PORTAO DE ABRIR FERRO E TELA 1FL.- 0,80x1,25M |  |  |  | UN | 221.24
48.70.64 | SUDECAP | PT3- PORTAO DE ABRIR FERRO E TELA 2FL.- 1,00x1,60M |  |  |  | UN | 374.53
48.70.65 | SUDECAP | PE4- PORTAO DE ABRIR TUBO E TELA 1 FL. 1,20x2,0M |  |  |  | UN | 564.42
48.70.89 | SUDECAP | ALCAPAO CHAPA GALV. 18, 0,60x0,60M INCL. CAIXILHO |  |  |  | UN | 63.54
48.70.90 | SUDECAP | ALCAPAO DE CHAPA 18, 0,80x0,80M, INCL. CAIXILHO |  |  |  | UN | 133.64
48.70.91 | SUDECAP | GRADE DE FERRO QUADRADO 3/8" - 1,60x0,50 M |  |  |  | UN | 136.84
48.70.92 | SUDECAP | GRADE DE FERRO QUADRADO 3/8" - 1,60x1,60 M |  |  |  | UN | 329.53
48.70.93 | SUDECAP | GRADE DE FERRO QUADRADO 3/8" - 2,60x1,60 M |  |  |  | UN | 531.16
48.70.95 | SUDECAP | MAO FRANCESA PARA ENGRAD. CERAMICO 0,35x1,00 M |  |  |  | UN | 62.96
48.70.96 | SUDECAP | MAO FRANCESA P/ ENGRAD. CERAMICO 0,50x1,50 M |  |  |  | UN | 78.13
48.70.97 | SUDECAP | MAO FRANCESA PARA ENGRAD. CERAMICO 4,20x1,60 M |  |  |  | UN | 568.85
48.70.98 | SUDECAP | GRADE DE TELA ARTISTICA FIO 12, MALHA 25 MM |  |  |  | M2 | 127.29
48.72 | SUDECAP | SERRALHERIA - POLICLINICA
48.72.05 | SUDECAP | J1 - JANELA DE CORRER DE FERRO 1x1/8" - 1,50x1,50M |  |  |  | UN | 437.03
48.72.10 | SUDECAP | J2 - BASCULANTE DE FERRO 1x1/8" - 0,45x1,50M |  |  |  | UN | 237.27
48.72.12 | SUDECAP | J4 - BASCULANTE DE FERRO 1x1/8" - 1,20x3,00M |  |  |  | UN | 457.23
48.72.14 | SUDECAP | BASCULANTE DE FERRO DE 1x1/8" - 1,50x0,90M |  |  |  | UN | 346.2
48.72.20 | SUDECAP | J3 - MAXIMO AR DE METALON - 1,65x2,90M |  |  |  | UN | 911.65
48.72.22 | SUDECAP | J5 - MAXIMO AR DE METALON - 1,65x3,20M |  |  |  | UN | 1241.77
48.72.26 | SUDECAP | J7 - VENEZIANA DE CHAPA DOBRADA - 0,90x0,30M |  |  |  | UN | 127.69
48.72.35 | SUDECAP | P4 - PORTA DE ABRIR DE METALON 1FL. - 1,00x2,90M |  |  |  | UN | 1648.34
48.72.50 | SUDECAP | GUARDA-CORPO TUBO GV 2" E 1",3 PC. HORIZ. FIX.PISO |  |  |  | M | 271.92
48.72.60 | SUDECAP | BRISE SOLEIL DE METALON/CHAPA VENEZIANA 1,60x1,60M |  |  |  | UN | 665.54
48.72.65 | SUDECAP | ALCAPAO DE CHAPA GALV.18, 0,60x0,60M,INCL.CAIXILHO |  |  |  | UN | 106.01
48.72.90 | SUDECAP | ILUMINACAO ZENITAL DE FERRO, CANTONEIRA 1,00x1,00M |  |  |  | UN | 172.15
48.73 | SUDECAP | SERRALHERIA - VESTIARIO PADRAO
48.73.01 | SUDECAP | CESTO METALICO DE 45x45x50 CM COM TELA ARTISTICA |  |  |  | UN | 157.71
48.74 | SUDECAP | SERRALHERIA - UNIDADE DE SAUDE
48.74.05 | SUDECAP | MAXIMO AR DE METALON - 0,60x1,20M |  |  |  | UN | 233.19
48.74.06 | SUDECAP | MAXIMO AR DE METALON - 0,60x2,00M |  |  |  | UN | 371.21
48.74.15 | SUDECAP | CAIXILHO FIXO DE METALON - 1,20x0,30M |  |  |  | UN | 110.7
48.74.20 | SUDECAP | PORTA DE CORRER DE METALON - 0,90x2,20M |  |  |  | UN | 879.51
48.74.25 | SUDECAP | PORTAO DE ABRIR CHAPA TRAPEZOIDAL 2FL.- 3,00x2,40M |  |  |  | UN | 1880.64
48.74.26 | SUDECAP | PORTAO DE ABRIR CHAPA TRAPEZOIDAL 1FL.- 1,20x2,10M |  |  |  | UN | 908.62
48.74.40 | SUDECAP | GRADE DE FERRO QUADRADO 3/8" - 0,60x1,20M |  |  |  | UN | 123.86
48.74.50 | SUDECAP | GUICHE DE ABRIR DE METALON 2FL. - 0,50x0,70M |  |  |  | UN | 275.41
48.76 | SUDECAP | SERRALHERIA - CENTRO DE SAUDE (CODEURB)
48.76.05 | SUDECAP | JF1- BASCULANTE DE FERRO - 3/4x1/8" - 3.0x1.0 M |  |  |  | UN | 915.3
48.76.09 | SUDECAP | JF3- BASCULANTE DE FERRO - 3/4x1/8" - 0.5x1.0 M |  |  |  | UN | 294.67
48.76.11 | SUDECAP | JF4- BASCULANTE DE FERRO - 3/4x1/8" - 1.1x1.5 M |  |  |  | UN | 571.7
48.76.12 | SUDECAP | JF4A- BASCULANTE DE FERRO - 3/4x1/8" - 1.1x1.5 M |  |  |  | UN | 571.7
48.76.14 | SUDECAP | JF5- BASCULANTE DE FERRO - 3/4x1/8" - 0.5x2.8 M |  |  |  | UN | 434.81
48.76.25 | SUDECAP | PF1- PORTA DE CORRER - METALON/FERRO - 2.625x2.8 M |  |  |  | UN | 1715.3
48.76.27 | SUDECAP | PF2- PORTA DE ABRIR - VENEZIANA-CHAPA - 0.7x2.8 M |  |  |  | UN | 1056
48.76.29 | SUDECAP | PF2A- PORTA DE ABRIR - VENEZIANA-CHAPA - 0.8x2.8 M |  |  |  | UN | 1098.65
48.76.30 | SUDECAP | PF2B- PORTA DE ABRIR - VENEZIANA-CHAPA - 0.9x2.8 M |  |  |  | UN | 1143.92
48.76.50 | SUDECAP | PORTAO DE METALON 50x20 A CADA 15 CM - 2.2x2.0 M |  |  |  | UN | 962.22
48.76.52 | SUDECAP | PORTAO DE METALON 50x20 A CADA 15 CM - 1.1x2.0 M |  |  |  | UN | 610.45
48.78 | SUDECAP | SERRALHERIA - CRECHE
48.78.05 | SUDECAP | J1 - MAXIMO AR DE METALON 0,60x1,20M |  |  |  | UN | 314.66
48.78.06 | SUDECAP | J2 - MAXIMO AR DE METALON 0,60x2,00M |  |  |  | UN | 369.24
48.78.15 | SUDECAP | P1 - PORTA DE ABRIR DE METALON 2FL. - 1,50x2,20M |  |  |  | UN | 1285.09
48.78.16 | SUDECAP | COMPLEMENTO SUPERIOR DE P1 - 1,50x1,10M |  |  |  | UN | 208.31
48.78.17 | SUDECAP | P3 - PORTA DE ABRIR DE METALON 1FL. 0,80x2,20M |  |  |  | UN | 844.94
48.78.20 | SUDECAP | P2 - PORTA DE CORRER DE METALON 1FL. 1,20x2,20M |  |  |  | UN | 1058.75
48.78.25 | SUDECAP | PORTA DE CORRER DE FERRO/TELA ARTISTEX- 1,75x2,10M |  |  |  | UN | 603.25
48.78.30 | SUDECAP | PORTAO DE ABRIR CHAPA TRAPEZOIDAL 2FL.- 3,00x2,50M |  |  |  | UN | 1911.27
48.78.31 | SUDECAP | PORTAO DE ABRIR CHAPA TRAPEZOIDAL 1FL.- 1,00x2,10M |  |  |  | UN | 822.92
48.78.50 | SUDECAP | ALCAPAO DE CHAPA GALV.18,0,60x0,60M, INCL.CAIXILHO |  |  |  | UN | 136.44
48.78.55 | SUDECAP | GUICHE DE ABRIR DE METALON 2FL. - 0,90x0,70M |  |  |  | UN | 324.6
48.78.60 | SUDECAP | GRADE DE FERRO QUADRADO 3/8" - 0,60x1,20M |  |  |  | UN | 123.62
50 |  | CUSTO HORARIO DE EQUIPAMENTO
50.01 | SUDECAP | ACABADORA DE ASFALTO, LAMA E VASSOURA MECANICA
50.01.08 | SUDECAP | CHP/ACABADORA DE ASFALTO SA 114, 97 HP |  |  |  | H | 171.57
50.01.09 | SUDECAP | CHI/ACABADORA DE ASFALTO SA 114, 97 HP |  |  |  | H | 97.9
50.01.30 | SUDECAP | CHP/EQUIP.LAMA ASFALT.CONSMAQ LA 6-6.0M3 30 HP |  |  |  | H | 124.79
50.01.31 | SUDECAP | CHI/EQUIP.LAMA ASFALT.CONSMAQ LA-6-6.0M3 30 HP |  |  |  | H | 71.31
50.01.32 | SUDECAP | CHP/CAMIN.LAMA ASF. FORD 1519, CONSMAQ LA-6-6.0M3 |  |  |  | H | 209.52
50.01.33 | SUDECAP | CHI/CAMIN.LAMA ASF. FORD 1519, CONSMAQ LA-6-6.0M3 |  |  |  | H | 110.34
50.01.70 | SUDECAP | CHP/VASSOURA MECANICA (CMV - VM 2440) |  |  |  | H | 8.16
50.01.71 | SUDECAP | CHI/VASSOURA MECANICA (CMV - VM 2440) |  |  |  | H | 6.03
50.01.72 | SUDECAP | CHP/FRESADORA WIRTGEN W 100 |  |  |  | H | 501.33
50.04 | SUDECAP | BATE ESTACA E MARTELO
50.04.10 | SUDECAP | CHP/BATE ESTACA MAGAN 850 PM, 44 HP |  |  |  | H | 90.55
50.04.11 | SUDECAP | CHI/BATE ESTACA MAGAN 850 PM, 44 HP |  |  |  | H | 50.51
50.05 | SUDECAP | BETONEIRA
50.05.10 | SUDECAP | CHP/BETONEIRA 400 L, SEM CARREGADOR |  |  |  | H | 2.09
50.05.11 | SUDECAP | CHI/BETONEIRA 400 L, SEM CARREGADOR |  |  |  | H | 0.56
50.06 | SUDECAP | BOMBA D'AGUA E LAMA
50.06.02 | SUDECAP | CHP/BOMBA HIDROSUL 2" ASI-250-36M3/H C/20M MANGUEI |  |  |  | H | 5.39
50.06.03 | SUDECAP | CHI/BOMBA HIDROSUL 2" AS1-250-36M3/H C/20M MANGUE |  |  |  | H | 4.11
50.06.04 | SUDECAP | CHP/BOMBA HIDROSUL 3" ASI-500-72M3/H C/20M MANGUEI |  |  |  | H | 6.52
50.06.05 | SUDECAP | CHI/BOMBA HIDROSUL 3" ASI-500-72M3/H C/20M MANGUEI |  |  |  | H | 4.17
50.10 | SUDECAP | CAMINHAO, CARROCERIA E CAVALO MECANICO
50.10.08 | SUDECAP | CHP/CAMINHAO BASCULANTE FORD 1317 WE |  |  |  | H | 71.16
50.10.09 | SUDECAP | CHI/CAMINHAO BASCULANTE FORD 1317 WE |  |  |  | H | 36.07
50.10.12 | SUDECAP | CHP/CAMINHAO BASCULANTE FORD 1519 |  |  |  | H | 78.43
50.10.13 | SUDECAP | CHI/CAMINHAO BASCULANTE FORD 1519 |  |  |  | H | 37.56
50.10.36 | SUDECAP | CHP/CAMINHAO TANQUE FORD 1317 WE, 6.000L |  |  |  | H | 75.89
50.10.37 | SUDECAP | CHI/CAMINHAO TANQUE FORD 1317 WE, 6.000L |  |  |  | H | 36.67
50.10.50 | SUDECAP | CHP/CAMINHAO TANQUE FORD 1317 WE TRUCADO, 10000 |  |  |  | H | 77.52
50.10.51 | SUDECAP | CHI/CAMINHAO TANQUE FORD 1317 WE TRUCADO, 10000 L |  |  |  | H | 37.58
50.10.68 | SUDECAP | CHP/CAMINHAO CARROCERIA FORD 1317 WE |  |  |  | H | 73.29
50.10.69 | SUDECAP | CHI/CAMINHAO CARROCERIA FORD 1317 WE |  |  |  | H | 35.2
50.10.80 | SUDECAP | CHP/GUINDAUTO MADAL PBK - 6500 |  |  |  | H | 9.85
50.10.81 | SUDECAP | CHI/GUINDAUTO MADAL PBK - 6500 |  |  |  | H | 6.77
50.10.82 | SUDECAP | CHP/CAM.GUINDAUTO FORD F-1319 MADAL PBK - 6500 |  |  |  | H | 83.14
50.10.83 | SUDECAP | CHI/CAM.GUINDAUTO FORD F-1319 MADAL PBK - 6500 |  |  |  | H | 40.74
50.11 | SUDECAP | CARREGADEIRA
50.11.10 | SUDECAP | CHP/CARREGADEIRA CAT-950G - NACIONAL 180 HP |  |  |  | H | 175.37
50.11.11 | SUDECAP | CHI/CARREGADEIRA CAT-950G - NACIONAL 180 HP |  |  |  | H | 57.14
50.11.28 | SUDECAP | CHP/CARREGADEIRA CASE W 20E (2,25M3-1,72M3) -152HP |  |  |  | H | 108.19
50.11.29 | SUDECAP | CHI/CARREGADEIRA CASE W 20E (2,25M3-1,72M3) -152HP |  |  |  | H | 43.83
50.11.30 | SUDECAP | CHP/CARREGADEIRA DE PNEUS C/ VASSOURA SPS 155 45W |  |  |  | H | 75.9
50.11.31 | SUDECAP | CHI-CARREGADEIRA DE PNEUS C/VASSOURA SPS 155 45W |  |  |  | H | 40.49
50.13 | SUDECAP | COMPACTADOR
50.13.22 | SUDECAP | CHP/ROLO LISO 6500 KG-RT 82H-58,5 HP |  |  |  | H | 88.84
50.13.23 | SUDECAP | CHI/ROLO LISO 6500 KG-RT 82H-58,5 HP |  |  |  | H | 40.99
50.13.40 | SUDECAP | CHP/ROLO VIBRAT. DYNAPAC CA-25 LISO - STD P/SOLOS |  |  |  | H | 125.03
50.13.41 | SUDECAP | CHI/ROLO VIBRAT. DYNAPAC CA-25 LISO - STD P/SOLOS |  |  |  | H | 46.9
50.13.42 | SUDECAP | CHP/ROLO VIBRAT.DYNAPAC CA25 PD(PE CARNEIRO C/TR.) |  |  |  | H | 121.16
50.13.43 | SUDECAP | CHI/ROLO VIBRAT.DYNAPAC CA25 PD(PE CARNEIRO C/TR.) |  |  |  | H | 44.48
50.13.44 | SUDECAP | CHP/ROLO VIBRATORIO DYNAPAC CA-15 LISO |  |  |  | H | 91.91
50.13.45 | SUDECAP | CHI/ROLO VIBRATORIO DYNAPAC CA-15 LISO |  |  |  | H | 36.83
50.13.46 | SUDECAP | CHP/ROLO VIBRATORIO DYNAPAC CA-15 PE DE CARNEIRO |  |  |  | H | 91.91
50.13.47 | SUDECAP | CHI/ROLO VIBRATORIO DYNAPAC CA-15 PE DE CARNEIRO |  |  |  | H | 36.83
50.13.50 | SUDECAP | CHP/ROLO VIBRATORIO DYNAPAC CC-900 LISO |  |  |  | H | 39.56
50.13.51 | SUDECAP | CHI/ROLO VIBRATORIO DYNAPAC CC-900 LISO |  |  |  | H | 26.22
50.13.54 | SUDECAP | CHP/ROLO DE PNEUS CP 221 - DYNAPAC |  |  |  | H | 125.84
50.13.55 | SUDECAP | CHI/ROLO DE PNEUS CP 221 - DYNAPAC |  |  |  | H | 47.25
50.13.74 | SUDECAP | CHP/COMPACTADOR DE PLACA CLARIDON CS-30 9HP DIESEL |  |  |  | H | 11.26
50.13.75 | SUDECAP | CHI/COMPACTADOR DE PLACA CLARIDON CS-30 9HP DIESEL |  |  |  | H | 5.42
50.13.78 | SUDECAP | CHP/COMPACTADOR DE PLACA PARA ASFALTO CS-15 DIESEL |  |  |  | H | 4.76
50.13.79 | SUDECAP | CHI/COMPACTADOR DE PLACA PARA ASFALTO CS-15 DIESEL |  |  |  | H | 1.49
50.14 | SUDECAP | COMPRESSOR E ACESSORIOS
50.14.10 | SUDECAP | CHP/COMPRESSOR XAS-137 PD 275 PCM |  |  |  | H | 67.2
50.14.11 | SUDECAP | CHI/COMPRESSOR XAS-137 PD 275 PCM |  |  |  | H | 20.69
50.16 | SUDECAP | DISTRIBUIDOR DE AGREGADO E BETUME
50.16.52 | SUDECAP | CHP/CAMIN.DISTR.BETUME FORD 1519, ALMEIDA D-72 D |  |  |  | H | 154.93
50.16.53 | SUDECAP | CHI/CAMIN.DISTR.BETUME FORD 1519, ALMEIDA D-72 D |  |  |  | H | 71.47
50.19 | SUDECAP | EQUIPAMENTO DE PERFURACAO E ROMPEDOR
50.19.16 | SUDECAP | CHP/PERFURATRIZ BJ 571-4L 78PCM |  |  |  | H | 13.58
50.19.17 | SUDECAP | CHI/PERFURATRIZ BJ 571-4L 78PCM |  |  |  | H | 13.01
50.19.62 | SUDECAP | CHP/MARTELETE BJ-32 |  |  |  | H | 14
50.19.63 | SUDECAP | CHI/MARTELETE BJ-32 |  |  |  | H | 13.31
50.19.66 | SUDECAP | MARTELETE ELETRICO TRIFASICO 30 KG |  |  |  | H | 2.89
50.20 | SUDECAP | ESCAVADEIRA E DRAGA
50.20.06 | SUDECAP | CHP/RETRO-ESCAVAD. CASE 580 L -(0,77M3) 75HP (4X2) |  |  |  | H | 67.42
50.20.07 | SUDECAP | CHI/RETRO-ESCAVAD. CASE 580 L -(0,77M3) 75HP (4X2) |  |  |  | H | 32.27
50.20.18 | SUDECAP | CHP/ESCAVADEIRA KOMATSU PC 160 SE - 103 HP |  |  |  | H | 111.57
50.20.19 | SUDECAP | CHI/ESCAVADEIRA KOMATSU PC 160 SE - 103 HP |  |  |  | H | 54.32
50.20.20 | SUDECAP | CHP/ESCAVADEIRA NEW HOLAND FX - 215 LC |  |  |  | H | 145.71
50.20.21 | SUDECAP | CHI/ESCAVADEIRA NEW HOLAND FX - 215 LC |  |  |  | H | 59.82
50.21 | SUDECAP | ROCADEIRA
50.21.01 | SUDECAP | CHP/ROCADEIRA ECHO MODELO SRM-3605 |  |  |  | H | 18.79
50.21.02 | SUDECAP | CHI/ROCADEIRA ECHO MODELO SRM-3605 |  |  |  | H | 16.13
50.25 | SUDECAP | GRADE DE DISCO
50.25.08 | SUDECAP | CHP/GRADE DE DISCO TATU 20-24 |  |  |  | H | 6
50.25.09 | SUDECAP | CHI/GRADE DE DISCO TATU 20-24 |  |  |  | H | 4.5
50.27 | SUDECAP | GUINDASTE
50.27.16 | SUDECAP | CHP/ GUINDASTE WTTA - 16G |  |  |  | H | 224.26
50.27.17 | SUDECAP | CHI/ GUINDASTE WTTA - 16G |  |  |  | H | 117.19
50.31 | SUDECAP | MAQUINA E APARELHO DE SOLDA
50.31.10 | SUDECAP | CHP/GRUPO DE SOLDAGEM BAMBOZZI 375-A |  |  |  | H | 59.93
50.31.11 | SUDECAP | CHI/GRUPO DE SOLDAGEM BAMBOZZI 375-A |  |  |  | H | 28.32
50.32 | SUDECAP | MOTONIVELADORA
50.32.08 | SUDECAP | CHP/MOTONIVELADORA 120 M - 140 HP. |  |  |  | H | 138.12
50.32.09 | SUDECAP | CHI/MOTONIVELADORA 120 M - 140 HP |  |  |  | H | 63.12
50.36 | SUDECAP | TRATOR
50.36.08 | SUDECAP | CHP/TRATOR COM LAMINA E ESCARIFICADOR D8 |  |  |  | H | 457.71
50.36.09 | SUDECAP | CHI/TRATOR COM LAMINA E ESCARIFICADOR D8 |  |  |  | H | 211.05
50.36.10 | SUDECAP | CHP/TRATOR DE ESTEIRA D6M C/ LAMINA 140 HP |  |  |  | H | 169.36
50.36.11 | SUDECAP | CHI/TRATOR DE ESTEIRA D6M C/ LAMINA 140 HP |  |  |  | H | 72.25
50.36.66 | SUDECAP | CHP/TRATOR DE PNEUS MASSEY FERGUSSON MF-292 105 HP |  |  |  | H | 91.8
50.36.67 | SUDECAP | CHI/TRATOR DE PNEUS MASSEY FERGUSSON MF-292 105 HP |  |  |  | H | 26.61
50.37 | SUDECAP | USINA DE ASFALTO, SOLOS E CONCRETO
50.37.06 | SUDECAP | CHP/USINA DE ASFALTO CAP40/60 UA2 MF 40E C/PURIFIC |  |  |  | H | 318.49
50.37.07 | SUDECAP | CHI/USINA DE ASFALTO CAP40/60 UA2 MF 40E C/PURIFIC |  |  |  | H | 142.75
50.37.08 | SUDECAP | CHP/TANCAGEM (4X20M3 + CALDEIRA + 5/10/20M3) |  |  |  | H | 41.28
50.37.09 | SUDECAP | CHI/TANCAGEM (4X20M3 + CALDEIRA + 5/10/20M3) |  |  |  | H | 33.02
50.37.10 | SUDECAP | CHP/EQUIPAMENTOS PARA LABORATORIO DE ASFALTO |  |  |  | H | 10.82
50.37.11 | SUDECAP | CHI/EQUIPAMENTOS PARA LABORATORIO DE ASFALTO |  |  |  | H | 7.43
50.37.12 | SUDECAP | CHP/BALANCA RODOV. HIBRIDA 60T-IP65-18,00X3,00M |  |  |  | H | 6.11
50.37.13 | SUDECAP | CHI/BALANCA RODOV. HIBRIDA 60T-IP65-18,00X3,00M |  |  |  | H | 4.75
50.37.22 | SUDECAP | CHP/USINA DE ASFALTO A FRIO 40T PMF-33 EE CAP40/60 |  |  |  | H | 80.94
50.37.23 | SUDECAP | CHI/USINA DE ASFALTO A FRIO 40T PMF-33 EE CAP40/60 |  |  |  | H | 62.7
50.39 | SUDECAP | VIBRADOR
50.39.10 | SUDECAP | CHP/VIBRADOR DE IMERSAO COM MANGOTE DE 45MM |  |  |  | H | 1.6
50.39.11 | SUDECAP | CHI/VIBRADOR DE IMERSAO COM MANGOTE DE 45MM |  |  |  | H | 0.52
50.40 | SUDECAP | VEICULOS
50.40.02 | SUDECAP | CHP/CAMINHONETE - GASOLINA |  |  |  | H | 42.41
50.40.03 | SUDECAP | CHI/CAMINHONETE - GASOLINA |  |  |  | H | 21.81
50.40.06 | SUDECAP | CHP/VEICULO POPULAR 1.0 AR CONDICIONADO - GASOLINA |  |  |  | H | 12.07
50.40.07 | SUDECAP | CHI/VEICULO POPULAR 1.0 AR CONDICIONADO - GASOLINA |  |  |  | H | 5.18
50.40.08 | SUDECAP | CHP/VEICULO UTILITARIO 1.8 16V 4 PORTAS 7 LUGARES |  |  |  | H | 36.27
50.40.09 | SUDECAP | CHI/VEICULO UTILITARIO 1.8 16V 4 PORTAS 7 LUGARES |  |  |  | H | 24.01
50.41 | SUDECAP | EQUIPAMENTOS DE APOIO
50.41.01 | SUDECAP | CHP/MOTO-SERRA HUSQVARNA MODELO 61, CILINDROS:62 |  |  |  | H | 19.83
50.41.02 | SUDECAP | CHI/M0T0-SERRA HUSQVARNA MODELO 61, CILINDROS:62 |  |  |  | H | 15.61
50.41.11 | SUDECAP | CHP/SERRA CLIPPER MECAN A GASOLINA OU EQUIVALENTE 13HP |  |  |  | H | 7.18
50.41.12 | SUDECAP | CHI/SERRA CLIPPER MECAN A GASOLINA OU EQUIVALENTE 13HP |  |  |  | H | 1.4